## Gesamtauswertung
| Emissionen |  |  |  |  | FALSE |  |  | Tabelle für Grafiken |  |  | Transportemissionen [kgCO2 eq.] | [8 empty] | GWP | Gesamte Emissionen
| Produktion und Anlieferung Gebäude |  | FALSE |  | Produktion und Anlieferung Baugrube | FALSE |  |  | Aushub |  |  | #N/A | [8 empty] | #N/A | #N/A
|  | Bitte Beton wählen: | GWP | FALSE | Aushub |  |  |  | Baugrubensicherung |  |  | #N/A | [8 empty] | #N/A | #N/A
1 |  | 4401062.6754 | 0 | kgCO2äq. | Volumen | 3000 | m3 | 10 | Gebäude gesamt |  |  | 44263.0732 | [8 empty] | 4401062.6754 | #N/A
2 | Produktion |  | 4401062.6754 | kgCO2äq. | Transportdistanz | 50 | km | 11 | Betrieb |  |  | #N/A | [8 empty] | #N/A | 119645
3 | Anteil an gesamten Gebäudeemissionen |  | 99% |  | Transport-Emissionen | 0 | kgCO2äq. |  | Gesamte Emissionen |  |  | #N/A | [8 empty] | #N/A | 4642190.7686
4 | LKW-Auslastung |  | 80 | % | Baugrubensicherung | Böschung
5 | Durchschnittliche Transportdistanz |  | 100 | km | Tiefe | 10 | m | 12
6 | Transport |  | 44263.0732 | kgCO2äq. | Laufmeter | 500 | m | 13 | Material | GWP | GWP_ÖKOBETON C25/30 | GWP_ÖKOBETON C30/37 | RCC C25/30 CEM I | RCC C25/30 CEM II | RCC C30/37 CEM I | RCC C30/37 CEM II | Transportemissionen [kgCO2 eq.] | Produktion | other | Summe
7 | Anteil an gesamten Gebäudeemissionen |  | 0.9957% |  | Produktion | 0 | kgCO2äq. |  | Polystyrol EPS | 721685.9 | 721685.9 | 721685.9 | 721685.9 | 721685.9 | 721685.9 | 721685.9 | 212.3949 | 721685.9 |  | 721898.2949
| Gesamt |  | 4445325.7486 | kgCO2äq. | Transportdistanz | 100 | km | 14 | Bitumen | 721685.9 | 721685.9 | 721685.9 | 721685.9 | 721685.9 | 721685.9 | 721685.9 | 88.756 | 721685.9 |  | 721774.656
[5 empty] | Transport | 0 | kgCO2äq. |  | Brettsperrholz | 559584.144 | 559584.144 | 559584.144 | 559584.144 | 559584.144 | 559584.144 | 559584.144 | 597.3608 | 559584.144 |  | 560181.5048
8 | Top 5 emittierende Materialien |  | kgCO2äq. | Anteil an ges. Emissionen | Gesamt | 0 | kgCO2äq. |  | Brettsperrholz (verklebt) ( min 3-lagig, Decklage mom 30mm) | 314210.938 | 314210.938 | 314210.938 | 314210.938 | 314210.938 | 314210.938 | 314210.938 | 494.9166 | 314210.938 |  | 314705.8546
| Polystyrol EPS |  | 721898.2949 | 16.24% | Baustelle | TRUE |  |  | Dachabdichtungsbahn | 47853.3266 | 47853.3266 | 47853.3266 | 47853.3266 | 47853.3266 | 47853.3266 | 47853.3266 | 71.6832 | 47853.3266 |  | 47925.0098
| Bitumen |  | 721774.656 | 16.24% | i.A. |  |  |  | Dämmkork (100 kg/m³) | 39970.296 | 39970.296 | 39970.296 | 39970.296 | 39970.296 | 39970.296 | 39970.296 | 78.8517 | 39970.296 |  | 40049.1477
| Brettsperrholz |  | 560181.5048 | 12.6% | Art der Baustelle | Hochbau |  | 15 | Dampfdruck-Ausgleichsschicht / Entspannungsschicht | 15544.004 | 15544.004 | 15544.004 | 15544.004 | 15544.004 | 15544.004 | 15544.004 | 5.0657 | 15544.004 |  | 15549.0697
| Gummimatte [s'<100MN/m³] |  | 407566.7166 | 9.168% |  |  |  |  | Dampfsperre [sd>1500m] | 45521.726 | 45521.726 | 45521.726 | 45521.726 | 45521.726 | 45521.726 | 45521.726 | 3.0584 | 45521.726 | 0 | 45524.7844
| Gefälledämmung EPS-W 25 [?=0,031W/mK] i.M. |  | 403262.1427 | 9.072% | CO2-Emissionen | 49717.58 | kgCO2äq. |  | Feuchtigkeitsabdichtung (lt. ÖNORM) | 11102.86 | 11102.86 | 11102.86 | 11102.86 | 11102.86 | 11102.86 | 11102.86 | 150.5349 | 11102.86 | 0 | 11253.3949
| Gesamt |  | 2814683.315 | 63.32% | Abbruch Abtransport | 0 | kgCO2äq. | FALSE | Gaulhofer 3-S GM06 Ug=0,6 Wärmeschutzglas | 174203.8734 | 174203.8734 | 174203.8734 | 174203.8734 | 174203.8734 | 174203.8734 | 174203.8734 | 626.1225 | 174203.8734 |  | 174829.9959
[5 empty] | Container-Dorf | 27502.44 | kgCO2äq. |  | Gefälledämmung EPS-W 25 [?=0,031W/mK] i.M. | 403033.818 | 403033.818 | 403033.818 | 403033.818 | 403033.818 | 403033.818 | 403033.818 | 228.3247 | 403033.818 | 0 | 403262.1427
9 | Top 5 aufnehmende Materialien |  | kgCO2äq. | Antiel an ges. Aufnahmen | Gesamt | 77220.02 | kgCO2äq. |  | Gipsplatte | 0 | 0 | 0 | 0 | 0 | 0 | 0 | 200.8791 | 0 |  | 200.8791
| Gipsplatte |  | 200.8791 | 0.4538% | Gebäude Betrieb | TRUE |  |  | Gummimatte [s'<100MN/m³] | 407474.962 | 407474.962 | 407474.962 | 407474.962 | 407474.962 | 407474.962 | 407474.962 | 91.7546 | 407474.962 | 0 | 407566.7166
| Unterputz |  | 229.191 | 0.5178% | Heizvariante | Sole-Wasser |  |  | Holz | 4441.144 | 4441.144 | 4441.144 | 4441.144 | 4441.144 | 4441.144 | 4441.144 | 3.8884 | 4441.144 | 0 | 4445.0324
| Zement- und Zementfließestrich (1800 kg/m³) |  | 2128.9881 | 4.81% | Emissionen über 20 Jahre | 119645 | kgCO2äq. |  | Holz Fichte Lattung (50/80) auf Schwingbügel | 4441.144 | 4441.144 | 4441.144 | 4441.144 | 4441.144 | 4441.144 | 4441.144 | 29.1604 | 4441.144 |  | 4470.3044
| Hoz Fichte Lattung (30/60) Hinterlüftet |  | 2233.4953 | 5.046% | FALSE | 0 | kgCO2äq. | i.A. | Holz Lärche Außenwandverkleidung | 18874.862 | 18874.862 | 18874.862 | 18874.862 | 18874.862 | 18874.862 | 18874.862 | 126.3617 | 18874.862 |  | 19001.2237
| Holz |  | 4445.0324 | 10.04% | Kummuliert |  |  |  | Holzspandämmplatte zementgebunden ( Isozell All-in Prozect Fassadenplatte) | 163212.042 | 163212.042 | 163212.042 | 163212.042 | 163212.042 | 163212.042 | 163212.042 | 579.3441 | 163212.042 |  | 163791.3861
| Gesamt |  | 9237.586 | 20.87% | Produktion: Gebäude und Baugrube inkl. Aushub | 4401062.6754 | kgCO2äq. | 16 | Hoz Fichte Lattung (30/60) Hinterlüftet | 2220.572 | 2220.572 | 2220.572 | 2220.572 | 2220.572 | 2220.572 | 2220.572 | 12.9233 | 2220.572 | 0 | 2233.4953
[5 empty] | Transport: : Gebäude und Baugrube inkl. Aushub | 44263.0732 | kgCO2äq. | 17 | ISOCELL Zellulosefaserdämmstoff | 75499.448 | 75499.448 | 75499.448 | 75499.448 | 75499.448 | 75499.448 | 75499.448 | 480.0585 | 75499.448 |  | 75979.5065
[5 empty] | Baustelle inkl. Abbruch | 77220.02 | kgCO2äq. | 18 | Kies i.M. | 25536.578 | 25536.578 | 25536.578 | 25536.578 | 25536.578 | 25536.578 | 25536.578 | 974.8927 | 25536.578 |  | 26511.4707
[5 empty] | Gebäude Betrieb | 119645 | kgCO2äq. | 19 | Konstruktionsholz quer ( 60/160) | 22205.72 | 22205.72 | 22205.72 | 22205.72 | 22205.72 | 22205.72 | 22205.72 | 137.8491 | 22205.72 |  | 22343.5691
[5 empty] | Gesamt | 4642190.7686 | kgCO2äq. |  | Mauerziegel voll + Normalmauermörtel (1500 kg/m³) | 0 | 0 | 0 | 0 | 0 | 0 | 0 | 25846.8999 | 0 | 0 | 25846.8999
[9 empty] | MDF | 77720.02 | 77720.02 | 77720.02 | 77720.02 | 77720.02 | 77720.02 | 77720.02 | 94.7713 | 77720.02 |  | 77814.7913
[9 empty] | Minaralwolle | 66617.16 | 66617.16 | 66617.16 | 66617.16 | 66617.16 | 66617.16 | 66617.16 | 63.718 | 66617.16 | 0 | 66680.878
|  | Legende | [6 empty] | PAROC CGL 20cy Kellerdeckendämmplatte | 34085.7802 | 34085.7802 | 34085.7802 | 34085.7802 | 34085.7802 | 34085.7802 | 34085.7802 | 420.5414 | 34085.7802 |  | 34506.3216
|  | Wert eingeben |  | 123.45 |  |  |  |  | Plattenbelag | 55514.3 | 55514.3 | 55514.3 | 55514.3 | 55514.3 | 55514.3 | 55514.3 | 917.5461 | 55514.3 |  | 56431.8461
|  | Wert außerhalb des erlaubten Bereichs |  | 123.45 |  |  |  |  | Putze | 69948.018 | 69948.018 | 69948.018 | 69948.018 | 69948.018 | 69948.018 | 69948.018 | 580.0353 | 69948.018 |  | 70528.0533
[9 empty] | Schutz- und Filtervlies | 22205.72 | 22205.72 | 22205.72 | 22205.72 | 22205.72 | 22205.72 | 22205.72 | 1.4337 | 22205.72 |  | 22207.1537
[9 empty] | Spachtelung | 12213.146 | 12213.146 | 12213.146 | 12213.146 | 12213.146 | 12213.146 | 12213.146 | 47.7889 | 12213.146 |  | 12260.9349
[9 empty] | Stahlbeton | 88822.88 | 39056.3006 | 41549.256 | 81404.0933 | 82294.3477 | 81226.8526 | 82138.3759 | 1751.6079 | 88822.88 |  | 90574.4879
[9 empty] | Stahlbeton 140 kg/m³ Armierungsstahl (1,75 Vol.%) | 0 | 143485.7666 | 152644.4325 | 0 | 0 | 0 | 0 | 6502.8277 | 0 | 0 | 6502.8277
[9 empty] | Textil-Belag, Teppich (200 kg/m³) | 82383.2212 | 82383.2212 | 82383.2212 | 82383.2212 | 82383.2212 | 82383.2212 | 82383.2212 | 56.773 | 82383.2212 |  | 82439.9942
[9 empty] | Unterputz | 0 | 0 | 0 | 0 | 0 | 0 | 0 | 229.191 | 0 |  | 229.191
[9 empty] | Zellulose | 113249.172 | 113249.172 | 113249.172 | 113249.172 | 113249.172 | 113249.172 | 113249.172 | 426.7698 | 113249.172 |  | 113675.9418
[9 empty] | Zement- und Zementfließestrich (1800 kg/m³) | 0 | 0 | 0 | 0 | 0 | 0 | 0 | 2128.9881 | 0 |  | 2128.9881
[10 empty] | 4401062.6754 | 4494781.8626 | 4506433.4839 | 4393643.8887 | 4394534.1431 | 4393466.648 | 4394378.1713 | 44263.0732 | 4401062.6754
Summe Emission
Summe Aufnahme
[9 empty] | Spalte1 | Spalte2 |  | Typ | Spaltenindex
[9 empty] | GWP | 4401062.6754 |  | GWP | 2
[9 empty] | GWP_ÖKOBETON C25/30 | 4494781.8626 |  | GWP_ÖKOBETON C25/30 | 3
[9 empty] | GWP_ÖKOBETON C30/37 | 4506433.4839 |  | GWP_ÖKOBETON C30/37 | 4
[9 empty] | RCC C25/30 CEM I | 4393643.8887 |  | RCC C25/30 CEM I | 5
[9 empty] | RCC C25/30 CEM II | 4394534.1431 |  | RCC C25/30 CEM II | 6
[9 empty] | RCC C30/37 CEM I | 4393466.648 |  | RCC C30/37 CEM I | 7
[9 empty] | RCC C30/37 CEM II | 4394378.1713 |  | RCC C30/37 CEM II | 8
4445325.7486
44263.0732
Note on J8: Art der Baugrubensicherung wählen + zusätzliche Eingabe im Excelsheet BauGrube
Note on C9: Bei genauer Angabe des Transportweges kann bei den einzelnen Materialien eine Distanz eingeben werden siehe Excelsheet: Materialien ex Beton und Fenster. Weiters können durchschnittliche Werte für den Transportweg nach Wien im Excelsheet: Benchmark eingesehen werden.
Note on D14: Masseinheit zur Vereinheitlichung der Klimawirkung der unterschiedlichen Treibhausgase
Note on H20: Bei Abbruch, bitte zum Register "Abbruch-Recherche" wechseln, sowie das Kästchen anklicken
Note on D22: Masseinheit zur Vereinheitlichung der Klimawirkung der unterschiedlichen Treibhausgase
Note on G23: Bei manueller Eingabe bitte zum Excelsheet: R.O.S.E. wechseln und das leere Feld ankreuzen
Note on H26: Chemische bindung von CO2, im Beton, über seine Lebensdauer
Rekarbonatisierung
Anzeigen der Reduktion
Dieses Diagramm ist in Ihrer Version von Excel nicht verfügbar. Wenn Sie diese Form bearbeiten oder diese Arbeitsmappe in einem anderen Dateiformat speichern, wird das Diagramm dauerhaft beschädigt.

## Grafiken
Top 5 emitenten
[6 empty] | ges | Transport | Produktion
[5 empty] | Polystyrol EPS | 721898.2949 | 212.3949 | 721685.9
[5 empty] | Bitumen | 721774.656 | 88.756 | 721685.9
[5 empty] | Brettsperrholz | 560181.5048 | 597.3608 | 559584.144
[5 empty] | Gummimatte [s'<100MN/m³] | 407566.7166 | 91.7546 | 407474.962
[5 empty] | Gefälledämmung EPS-W 25 [?=0,031W/mK] i.M. | 403262.1427 | 228.3247 | 403033.818
[5 empty] | Gesamt | 2814683.315 | 1218.591 | 2813464.724
Top 5 aufnehmend
[6 empty] | ges | Transport | Produktion
[5 empty] | Gipsplatte | 200.8791 | 200.8791 | 0
[5 empty] | Unterputz | 229.191 | 229.191 | 0
[5 empty] | Zement- und Zementfließestrich (1800 kg/m³) | 2128.9881 | 2128.9881 | 0
[5 empty] | Hoz Fichte Lattung (30/60) Hinterlüftet | 2233.4953 | 12.9233 | 2220.572
[5 empty] | Holz | 4445.0324 | 3.8884 | 4441.144
[5 empty] | Gesamt | 9237.586 | 2575.87 | 6661.716
| kgCO2äq. | Tonnen | % | Ausgabe | [5 empty] | kgCO2äq. | Tonnen | % | Ausgabe
Produktion: Gebäude und Baugrube inkl. Aushub | 4401062.6754 | 4401.0627 | 94.81% | 94.81% |  |  |  |  | Produktion und Anlieferung Gebäude | 4445325.7486 | 4445.3257 | 100% | 100%
Transport: : Gebäude und Baugrube inkl. Aushub | 44263.0732 | 44.2631 | 0.9535% | 0.9535%
Baustelle inkl. Abbruch | 77220.02 | 77.22 | 1.663% | 1.663% |  |  |  |  | Produktion und Anlieferung Baugrube | 0 | 0 | 0% | #N/A
Gebäude Betrieb | 119645 | 119.645 | 2.577% | 2.577%
Gesamt | 4642190.7686 | 4642.1908 | [8 empty] | 4445.3257
0
Gesammtemission = 382 797,0 kgCO2äq.

## R.O.S.E
Heizvariante | CO₂ Äquivalent nach 20 Jahren
Gas | 289864
Fernwärme | 187211
Luft-Wasser | 126356
Sole-Wasser | 119645
Pelets | 0
Automatisiert |  | Manuelle Eingabe | TRUE
Heizvariante | CO₂ Äquivalent nach 20 Jahren | Heizvariante | CO₂ Äquivalent nach 20 Jahren
Fernwärme | 3158000 | Gas | 289864
Sole-Wasser | 1347000 | Fernwärme | 187211
|  | Luft-Wasser | 126356
|  | Sole-Wasser | 119645
|  | Pelets | 0
Note on E11: Feld ankreuzen + Eingabe des CO2 Äquivalenten der verschiedenen Heizvarianten in der grünen Tabelle

## BauGrube
Baugrubensicherung | [5 empty] | Aushub | [6 empty] | Stahlbeton
Tiefe |  |  | 10 | m |  | Volumen |  |  | 3000 | [m3] |  |  | Dichte | 2400 | kg/m³
Laufmeter bis Kellerwand |  |  | 500 | m | [8 empty] | GWP total | 0.224 | kgCO2äq./kg | https://www.baubook.at/zentrale/?SW=5&LU=1823786792&qJ=1&LP=rU8_o
Minimale Laufmeter |  |  | 61.3996 | m |  | Transportemissionen Baugrube | [6 empty] | Aushub
[6 empty] | Distanz |  |  | 50 | km |  |  | Dichte | 1400 | [kg/m3] | https://www.hausbauen24.eu/erdaushub-rechner/
Bohrpfähle | [5 empty] | Aushub |  |  | 2943.3226 | kgCO2äq. |  |  | Flächenbezogene Masse Spundwände |  |  | 100 | kg/m2 | http://www.budau.com/unternehmen/downloads/Spundwandhandbuch.pdf
doppelter Weg
Druchmesser |  |  | 1 | m | Abstand und Durchmesser der Bohrpfähle können selbst angegeben werden
Stückanzahl Pfähle |  |  | 19 | Stk. | Falls sich die Bohrpfähle überschneiden sollen: die Überschneidunk als negativen Abstand eintragen
Volumen für Beton |  |  | 149.2257 | m³
Düsenstrahlverfahren
Beton |  |  | 358141.5625 | kg |  | Durchmesser |  |  | 3 | m
Transportemissionen/km |  |  | 12.6826 | kgCO2äq./km |  | Stückanzahl |  |  | 11 | Stk. | [5 empty] | Die strichlierte Linie gibt die Gesamtlänge der Laufmeter an
Herstellungsemissionen |  |  | 80223.71 | kgCO2äq. |  | Volumen für Beton |  |  | 777.5442 | m³ | [5 empty] | Erklärung Böschungswinkel (siehe Skizzen)
Spundwände | [5 empty] | Zylinder
Flächenbezogene Masse |  |  | 100 | kg/m2 |  | Form des Zylinder: |  | Ganzer Kreis
1/4 Kreis
Stahl |  |  | 500000 | kg |  | 1/2 Kreis | [5 empty] | 1
Transportemissionen/km |  |  | 92.75 | kgCO2äq./km |  | Ganzer Kreis |  | Volumen | 777.5442 | m³
doppelter Weg da nacher wieder gezogen | [5 empty] | Quader |  |  |  |  | wird nicht benötigt!!!!
[6 empty] | Länge | 20 | m
[6 empty] | Breite | 10 | m
[8 empty] | Volumen | 2000 | m³
Entstehende Emissionen
[6 empty] | Beton |  |  | 1866106.0362 | kg
[6 empty] | Transportemsissionen/km |  | 186.7088 | kgCO2äq./km
[6 empty] | Herstellungsemissionen |  | 418007.7521 | kgCO2äq.
Böschung
Neigung |  |  | 45 | ° | Neigung der Böschung kann selbst bestimmt werden
zuätzlicher Aushub |  |  | 35448000 | [kg] | Berechnung des Volumens über den Winkel die Tiefe und die Laufmeter
Transportemissionen/km |  |  | 1773.3328 | kgCO2äq./km
doppelter Weg da nachher wieder zugeschüttet
Arbeitsgraben ja/nein?
Spritzbeton | [9 empty] | Laufmeter neu |  | 506.4
Dicke |  |  | 0.15 | m | Dicke der Spritzbetonschicht kann selbst angegeben werden
TRUE
Beton |  |  | 1800000 | [kg]
Transportemissionen/km |  |  | 180.0947 | kgCO2äq./km | [5 empty] | Falls man zusätzlich den Arbeitsgraben einbeziehen
Herstellungsemissionen |  |  | 403200 | kgCO2äq. | [5 empty] | möchte, soll der Button gewählt werden.
Ansonsten mit den anderen Laufmetern rechnen
Emissionen Baugrubensicherung | [6 empty] | Transport | Herstellung
Distanz |  |  | 100 | km |  | Bohrpfähle | 12.6826 | 80223.71
[6 empty] | Spundwände | 92.75 | 0
Methode | Böschung |  |  |  |  | Böschung | 1773.3328 | 0
Transportemissionen |  |  | 177333.2773 | kgCO2äq. |  | Spritzbeton | 180.0947 | 403200 | alt, nicht verwenden
Herstellungsemissionen |  |  | 0 | kgCO2äq. |  | Düsenstrahl | 186.7088 | 418007.7521
[6 empty] | Spritz & Bösch & Nägel | 1837.0994 | 403247.3501 | neu
Spritzbeton inkl. mit Böschungsmöglichkeit
Spritzbeton
Dicke |  |  | 0.15 | m
Beton |  |  | 1800000 | [kg]
Transportemissionen/km |  |  | 63.742 | kgCO2äq./km
Herstellungsemissionen |  |  | 403200 | kgCO2äq.
Böschung
Neigung |  |  | 45 | °
zuätzlicher Aushub |  |  | 35448000 | [kg]
Transportemissionen/km |  |  | 1773.3328 | kgCO2äq./km
Stahlnägel | [5 empty] | Standard Durchmesser: | 0.02 | m
Anzahl | 20 | Stk. |  |  |  | Wahl Durchmesser | 0.032 | m
Länge | 5 | m
Volumen | 0.031416 | m³ |  |  | FALSE
Transportemissionen/km |  |  | 0.024674 | kgCO2äq./km | Dichte Stahl | 7850 | kg/m³
Herstellungsemissionen |  |  | 47.3501 | kgCO2äq. | GWP Stahl | 0.192 | kgCO2äq./kg
Note on E35: Grafische Erklärung zum Winkel, welcher eingetragen werden soll, kann anbei anhand der Skizzen gesehen werden.
Note on E72: Grafische Erklärung zum Winkel, welcher eingetragen werden soll, kann anbei anhand der Skizzen gesehen werden.

## Materialien ex Beton und Fenste
Material | Summe Masse [kg] | Summe Volumen [m3] | Dichte | GWP | Spalte3 | LKW-Fahrten | Distanz [km] | Transportemissionen [kgCO2 eq.] | Spalte2
Polystyrol EPS | 2473.17 | 164.878 | 15 | 721685.9 | #REF! | 2.29 | 100 | 212.3949 | 0.6003% | LKW-Auslastung:
Bitumen | 7655.5 | 7.291 | 1050 | 721685.9 | #REF! | 0.95694 | 100 | 88.756 | 0.2508% | 80% |  |  | 291.806
Brettsperrholz | 51524.38 | 103.049 | 500 | 559584.144 | #REF! | 6.4405 | 100 | 597.3608 | 1.688%
Brettsperrholz (verklebt) ( min 3-lagig, Decklage mom 30mm) | 42688.22 | 85.376 | 500 | 314210.938 | #REF! | 5.336 | 100 | 494.9166 | 1.399%
Dachabdichtungsbahn | 6182.92 | 4.122 | 1500 | 47853.3266 | #REF! | 0.77286 | 100 | 71.6832 | 0.2026% | Beispiel
Dämmkork (100 kg/m³) | 6121.08 | 61.211 | 100 | 39970.296 | #REF! | 0.85015 | 100 | 78.8517 | 0.2229%
Dampfdruck-Ausgleichsschicht / Entspannungsschicht | 436.93 | 0.412 | 1061 | 15544.004 | #REF! | 0.054616 | 100 | 5.0657 | 0.01432% | Daten aus Archiphysik (Baubook --> basierend auf EPDs):
Dampfsperre [sd>1500m] | 263.8 | 0.412 | 640 | 45521.726 | #REF! | 0.032975 | 100 | 3.0584 | 0.008644%
Feuchtigkeitsabdichtung (lt. ÖNORM) | 12984.14 | 12.366 | 1050 | 11102.86 | #REF! | 1.623 | 100 | 150.5349 | 0.4254% |  | Masse | Volumen | Dichte | GWP
Gefälledämmung EPS-W 25 [?=0,031W/mK] i.M. | 4072.49 | 177.244 | 23 | 403033.818 | #REF! | 2.4617 | 100 | 228.3247 | 0.6453% | MW Dämmstoff (z.B. ISOVER MULTI KOMBI PH- KLEMMFILZ ?=0,033 W/mK) | 1592.28 | 77.672 | 21 | 3884.6486
Gipsplatte | 17326.5 | 21.658 | 800 | 0 | #REF! | 2.1658 | 100 | 200.8791 | 0.5677%
Gummimatte [s'<100MN/m³] | 7914.14 | 12.366 | 640 | 407474.962 | #REF! | 0.98927 | 100 | 91.7546 | 0.2593% | LKW-Fahrten:
Holz | 335.39 | 0.745 | 450 | 4441.144 | #REF! | 0.041924 | 100 | 3.8884 | 0.01099%
Holz Fichte Lattung (50/80) auf Schwingbügel | 2515.18 | 5.589 | 450 | 4441.144 | #REF! | 0.3144 | 100 | 29.1604 | 0.08241% | Vergleich ob die Dichte des Materials größer oder kleiner als die maximal Dichte des LKWs ist
Holz Lärche Außenwandverkleidung | 10899.12 | 18.165 | 600 | 18874.862 | #REF! | 1.3624 | 100 | 126.3617 | 0.3571% | basierend darauf
Holzspandämmplatte zementgebunden ( Isozell All-in Prozect Fassadenplatte) | 49970.38 | 76.878 | 650 | 163212.042 | #REF! | 6.2463 | 100 | 579.3441 | 1.637% | Variante 1
Hoz Fichte Lattung (30/60) Hinterlüftet | 1114.68 | 2.477 | 450 | 2220.572 | #REF! | 0.13934 | 100 | 12.9233 | 0.03652% | = (Masse/maximales Transportgewicht LKW)*LKW-Auslastung
ISOCELL Zellulosefaserdämmstoff | 20123.62 | 372.66 | 54 | 75499.448 | #REF! | 5.1758 | 100 | 480.0585 | 1.357% | Variante 2
Kies i.M. | 84087.78 | 49.463 | 1700 | 25536.578 | #REF! | 10.511 | 100 | 974.8927 | 2.755% | = (Volumen/maximales Transportvolumen LKW)*LKW-Auslastung
Konstruktionsholz quer ( 60/160) | 11889.95 | 26.422 | 450 | 22205.72 | #REF! | 1.4862 | 100 | 137.8491 | 0.3896%
Mauerziegel voll + Normalmauermörtel (1500 kg/m³) | 2229382.2 | 1486.255 | 1500 | 0 | #REF! | 278.6728 | 100 | 25846.8999 | 73.05% | Distanz:
MDF | 8174.34 | 13.624 | 600 | 77720.02 | #REF! | 1.0218 | 100 | 94.7713 | 0.2678% | übernommen aus "Gesamtauswertung"
Minaralwolle | 989.27 | 49.463 | 20 | 66617.16 | #REF! | 0.68699 | 100 | 63.718 | 0.1801%
PAROC CGL 20cy Kellerdeckendämmplatte | 19587.46 | 326.458 | 60 | 34085.7802 | #REF! | 4.5341 | 100 | 420.5414 | 1.189% | CO2-Ausstoß por km
Plattenbelag | 79141.44 | 32.976 | 2400 | 55514.3 | #REF! | 9.8927 | 100 | 917.5461 | 2.593% | Übernommen aus Transport Kennzahlen
Putze | 50030 | 50.03 | 1000 | 69948.018 | #REF! | 6.2538 | 100 | 580.0353 | 1.639%
Schutz- und Filtervlies | 123.66 | 0.412 | 300 | 22205.72 | #REF! | 0.015458 | 100 | 1.4337 | 0.004052% | Transportemissionen: |  |  |  | Mater
Spachtelung | 4121.95 | 4.122 | 1000 | 12213.146 | #REF! | 0.51524 | 100 | 47.7889 | 0.1351%
Textil-Belag, Teppich (200 kg/m³) | 4896.86 | 24.484 | 200 | 82383.2212 | #REF! | 0.61211 | 100 | 56.773 | 0.1605% | = Distank*LKW-Fahrten*CO2ProKm
Unterputz | 19768.5 | 10.982 | 1800 | 0 | #REF! | 2.4711 | 100 | 229.191 | 0.6478%
Zellulose | 16564.63 | 331.293 | 50 | 113249.172 | #REF! | 4.6013 | 100 | 426.7698 | 1.206%
Zement- und Zementfließestrich (1800 kg/m³) | 183632.4 | 102.018 | 1800 | 0 | #REF! | 22.9541 | 100 | 2128.9881 | 6.017%
|  |  |  | 4138035.922 |  |  |  | 35382.5151
[5 empty] | #REF! |  |  |  | 0.8478%
4173418.4371
Note on H1: Manuelle Eingabe für den Transportweg der einzelnen Materialien

## Beton-Vergleich
Material | Summe Masse [kg] | Summe Volumen [m3] | Dichte | GWP | GWP_ÖKOBETON C25/30 | LKW-Fahrten | Distanz [km] | Transportemissionen [kgCO2 eq.] | GWP_ÖKOBETON C30/37 | RCC C25/30 CEM I | RCC C25/30 CEM II | RCC C30/37 CEM I | RCC C30/37 CEM II
Stahlbeton | 395707.2 | 164.878 | 2400 | 88822.88 | 39056.3006 | 29.4425 | 100 | 1751.6079 | 41549.256 | 81404.0933 | 82294.3477 | 81226.8526 | 82138.3759
Stahlbeton 140 kg/m³ Armierungsstahl (1,75 Vol.%) | 1453756.5 | 612.108 | 2375 | 0 | 143485.7666 | 109.305 | 100 | 6502.8277 | 152644.4325 | 0 | 0 | 0 | 0
|  |  |  | 88822.88 | 182542.0672 |  |  | 8254.4356 | 194193.6885 | 81404.0933 | 82294.3477 | 81226.8526 | 82138.3759
Spalte1 | Spalte2
Ökobeton C25/30 | 182542.0672 |  | RCC-Arten | Reduktion (prozentuell)
Ökobeton C30/37 | 194193.6885 |  | C25/30 CEM I | 8.3523
Beton | 88822.88 |  | C25/30 CEM II | 7.3501
RCC C25/30 CEM I | 81404.0933 |  | C30/37 CEM I | 8.5519
RCC C25/30 CEM II | 82294.3477 |  | C30/37 CEM II | 7.5257
RCC C30/37 CEM I | 81226.8526
RCC C30/37 CEM II | 82138.3759
Betonmischer Auslastung | [5 empty] | für ÖKOBETON C25/30 XC1
80% | [5 empty] | GWP_ÖKO | 0.0987 | [kg CO2 Äq./kg]
für ÖKOBETON C30/37 XC1
[6 empty] | GWP_ÖKO | 0.105 | [kg CO2 Äq./kg]
Berechnung Transportemissionen sieht Blatt materialien ex Beton und Fenster
Dekarbonatisierung
Beton | 1849463.7 | t
https://www.probas.umweltbundesamt.de/php/prozessdetails.php?id=%7B630020C3-9E32-4BCA-83CA-9294C5FE49E1%7D
Zementanteil | 20% |  |  | https://www.vdz-online.de/fileadmin/wissensportal/publikationen/zementindustrie/VDZ-Studie_Dekarbonisierung_Zement_Beton_2020.pdf
Klinkeranteil | 71%
Emissionen klinker | 0.565 | kgCO2/kgKlinker
davon Prozessemissionen | 66%
decarbonatisierungs Anteil | 15% | ???15 od 20 | bzw beziehen sich die 20% auf die aufgenommenen CO2 Emissionen hinsichtlich der Zementherstellung
aufgenommenes CO2 | 14689.8648 | kgCO2
generell beziehen sich alle Prozentsetzte auf die gesamte Zemtenherstellung --> eventuell zusammenarbeiten mit TU/Chemie Bereich

## Beton Zusammensetzung
Beton / Zement | [11 empty] | Quellen: ÖNORM_EN_206
https://nachhaltigwirtschaften.at/de/sdz/projekte/reduced-carbon-concrete.php
Beton Zusammensetzung C25/30:
|  | kg pro m³ | Prozent | Einheit |  |  | max. W/Z-Wert | Mindestzementgehalt [kg/m³] | Info aus OENORM_EN_206
Gesteinskörnung |  | 1754 | 72.9761 | % |  | C25/30 | 0.6 | 280
Zement inkl. ZSS |  | 280 | 16.7047 | % |  | C30/37 | 0.5 | 300
Wasser |  | 168 | 10.3193 | % |  | C50/60
95
|  | 2297 |  |  |  | Bei C25/30
[6 empty] | Zement inkl. ZSS | 1754 | 100 |  | x | 16.7047
Beton Zusammensetzung C30/37: | [6 empty] | 293 | x
|  | Masse pro m³ | Prozent | Einheit |  | Wasser | 1754 | 100 |  | x | 10.3193
Gesteinskörnung |  | 1754 | 72.4059 | % |  |  | 181 | x
Zement |  | 287 | 17.1038 | %
Wasser |  | 171 | 10.4903 | % |  | Bei C30/37
Zusatzstoff |  | 95 |  |  |  | Zement inkl. ZSS | 1754 | 100 |  | x | 17.1038
|  | 2307 |  |  |  |  | 300 | x
[6 empty] | Wasser | 1754 | 100 |  | x | 10.4903
[7 empty] | 184 | x
Am meisten werden CO2-Emissionen ausgestoßen aufgrund des Zements (Klinkeranteil). | [5 empty] | Info aus "Zusammensetzung von Normalbeton-Mischberechnung"
Genaue Auflistung der Anteile siehe Tabelle (Quelle: ÖNORM EN 197-1) |  |  |  |  | CEM I | 50
[5 empty] | CEM II | 44
Zementsorten in Österreich | [8 empty] | RCC-Arten | Reduktion (prozentuell)
[9 empty] | C25/30 CEM I | 8.3523
Hauptzementart | Bezeichnung | Zusammensetzung: Masseanteil in Prozent | [6 empty] | C25/30 CEM II | 7.3501
|  | Kennzeichnung | Portlandzement-klinker K | Hüttensand S | Flugasche | Kalkstein L | Nebenbestandteile |  | C30/37 CEM I | 8.5519
[5 empty] | Kieselsäurereiche V |  |  |  | C30/37 CEM II | 7.5257
I | Portlandzement | I | 95-100 | - | - | - | 0-5
II | Portlandhüttenzement | II/A-S | 80-94 | 6-20 | - | - | 0-5
|  | II/B-S | 65-79 | 21-35 | - | - | 0-5
| Portlandflugaschezement | II/A-V | 80-94 | - | 6-20 | - | 0-5
|  | II/B-V | 65-79 | - | 21-35 | - | 0-5
| Portlanfkalksteinzement | II/A-L | 80-94 | - | - | 6-20 | 0-5
|  | II/B-L | 65-79 | - | - | 21-35 | 0-5
| Portlandcompositzement | II/A-M | 80-94 | 6-20 |  |  | 0-5
|  | II/B-M | 65-79 | 21-35 |  |  | 0-5
III | Hochofenzement | III/A | 35-64 | 35-65 | - | - | 0-5
|  | III/B | 20-34 | 66-80 | - | - | 0-5

## Fensterberechnungen
Aus Ausarbeitungs Details (3-fach Vergl. einflügel) | [9 empty] | Rahmen
Flächenbezogene Masse | 43 |  | [kg/m²] | [6 empty] | Glas
Dicke | 0.05 |  | [m]
Rohdichte | 860 |  | [kg/m3]
Holz-Alurahmen |  |  |  | https://www.baubook.at/zentrale/ |  |  |  | LKW-Auslastung | 80%
Rohdichte | 450 |  | [kg/m3] | ACTUAL CUBIC 9 Holz-Alu Fensterrahmen (Fi) Uf 1,1
Dicke | 0.106 |  | [m]
Flächenbezogen Masse | 47.7 |  | [kg/m2]
Material | GWP | Fläche | Distanz [km] | Art | Flächenbezogene Masse [kg/m2] | Masse [kg] | Volumen [m3] | Dichte [kg/m3] | LKW-Fahrten | Transportemissionen [kgCO2 eq.]
Gaulhofer 3-S GM06 Ug=0,6 Wärmeschutzglas | 174203.8734 | 1415.23 | 100 | Rahmen | 47.7 | 67506.471 | 150.0144 | 450 | 8.4383 | 626.1225
| 174203.8734 | [8 empty] | 626.1225
Berechnungen Transportemissionen siehe Blatt Materialien ex Beton und Fenster

## Abbruch-Entsorgung
Falls ein Abrollcontainer zum Einsatz kommt, bitte ankreuzen!
Baustoffe | Rohdichte [kg/m³] | Volumen [m³] | Masse [kg] | LKW-Fahrten (10er Absetzmulde) | LKW-Fahrten (Abrollcontainer) | Distanz [km] | Transportemissionen [kgCO2eq] |  | LKW-Auslastung:
Beton | 2400 | 100 | 240000 | 10.7143 | 10.7143 | 50 | 496.875 | TRUE | 80%
Stahl | 7850 | 10 | 78500 | 3.5045 | 3.5045 | 15 | 48.7559 | TRUE
Glas | 2500 | 2 | 5000 | 0.22321 | 0.22321 | 100 | 20.7031 | TRUE
Ziegel | 675 | 10 | 6750 | 1.25 | 0.3125 | 100 | 28.9844 | TRUE
Gipskarton | 680 | 10 | 6800 | 1.25 | 0.3125 | 100 | 28.9844 | TRUE
Holz | 470 | 3 | 1410 | 0.375 | 0.09375 | 100 | 8.6953 | TRUE
Holzmassiv | 500 | 10 | 5000 | 1.25 | 0.3125 | 100 | 28.9844 | TRUE
Holzwerkstoffe | 650 | 10 | 6500 | 1.25 | 0.3125 | 100 | 28.9844 | TRUE
Holz/Holzriegel | 470 | 10 | 4700 | 1.25 | 0.3125 | 100 | 28.9844 | TRUE
Bauschutt | 1100 | 15 | 100000 | 1.875 | 0.46875 | 36 | 15.6516 | TRUE
Dämmung
EPS | 15.8 | 100 | 1580 | 12.5 | 3.125 | 100 | 289.8437 | TRUE
XPS | 30 | 100 | 3000 | 12.5 | 3.125 | 100 | 289.8437 | TRUE
Glaswolle | 24 | 100 | 2400 | 12.5 | 3.125 | 100 | 289.8437 | TRUE
Steinwolle | 125 | 100 | 12500 | 12.5 | 3.125 | 100 | 289.8437 | TRUE
Holzfaser | 70 | 100 | 7000 | 12.5 | 3.125 | 100 | 289.8437 | TRUE
2184.8215
Als Standard werden 10er Absetzmulden angenommen. |  |  |  | Eingabefelder
https://www.baumgaertner.de/container-service/containertypen-und-fahrzeuge.html
Note on D2: Eigene Eingabe!
Note on H2: Eigene Eingabe!

## Container-Dorf
Berechnungen | [6 empty] | allgmeine Information |  | Wichtigsten Informationen |  |  |  | Quelle: | TU-Wien
|  | Anzahl | BM |  | Legende:
Bürocontainer |  | 12 | 10 |  |  | Wert eingeben! | 420g Strom pro kWh = 0,42kg pro kWh |  | Beleuchtung
Besprechungscontainer |  | 0 | 0 |  | BM | Betriebsmonate |  |  |  | Einsatzdauer [h] | Verbrauch [kWh]/Woche
Sanitärcontainer |  | 0 | 0 |  |  |  | 0.42 | [kg/kWh] | Alle anderen Container |  | 4.9
Aufenthaltscontainer |  | 0 | 0 | [5 empty] | EDV/IT (Büro) |  | 15
Magazincontainer |  | 0 | 0
Erste Hilfe Container |  | 0 | 0 | [5 empty] | Küchengerätnutzung
[10 empty] | Einsatzdauer [h] | Verbrauch [kWh] /Woche
Stromverbrauch |  |  |  | Entstehenden CO2-Emissionen | [6 empty] | 2
Bürocontainer |  | 62832 | kWh | 26389.44 | kgCO2
Besprechungscontainer |  | 0 | kWh | 0 | kgCO2 |  |  |  | Heizung
Sanitärcontainer |  | 0 | kWh | 0 | kgCO2 |  |  |  |  | Einsatzdauer [h] | Verbrauch [kWh]/Woche
Aufenthaltscontainer |  | 0 | kWh | 0 | kgCO2 |  |  |  | Magazin/Erste Hilfe C. | / | /
Magazincontainer |  | 0 | kWh | 0 | kgCO2 |  |  |  | Besprechung C. |  | 80
Erste Hilfe Container |  | 0 | kWh | 0 | kgCO2 |  |  |  | Büro C. |  | 100
| Summe: | 62832 | kWh | 26389.44 | kgCO2 |  |  |  | Sanitär C. |  | 190
Transport: |  |  |  | Entstehenden CO2-Emissionen |  |  |  |  | Warmwasser
Summe aller Container |  | 12 | Stk. | [6 empty] | Einsatzdauer [h] | Verbrauch [kWh]/Woche
Distanz |  | 50 | km | [5 empty] | Sanitär C. |  | 40
| Summe: | 1200 | km | 1113 | kgCO2
| x2, weil wieder abtransportiert | [7 empty] | Kühlung
[10 empty] | Einsatzdauer [h] | Verbrauch [kWh] / Woche
Summe gesamte CO2-Emissionen betrachtet hinsichtlich Container-Dorf | [8 empty] | Magazin/Erste hilfe/ Sanitär C. | / | /
|  |  |  | 27502.44 | kgCO2 |  |  |  | Alle anderen |  | 11
[9 empty] | Infos pro Container nicht Beispielgebunden |  | Verbrauch [kWh] / Woche | x4 für ein Betriebsmonat
[9 empty] | Bürocontainer |  | 130.9
Berechnungen basieren auf Angaben seitens TU-Wien - Baumanagement! | [8 empty] | Besprechungscontainer |  | 97.9
[9 empty] | Sanitärtcontainer |  | 234.9
[9 empty] | Aufenthaltscontainer |  | 95.9
[9 empty] | Magazincontainer |  | 4.9
[9 empty] | Erste Hilfe Container |  | 4.9

## Container-Dorf Infos
Wichtigsten Informationen |  |  |  | Sanitärcontainer | Container |  |  | Beispiel- | Aufenhaltscontainer | S44-45
|  |  |  | Je 20 Mitarbneiter Männlich | 1 | Toiletten + Waschgelegenheit |  | gebunden |  | L | B
Beleuchtung |  |  |  | Je 15 Mitarbeiterinnen Weiblich | 1 | Toiletten + Waschgelegenheit |  |  | Standart -Continergröße | 6.055 | 2.435
| Einsatzdauer [h] | Verbrauch [kWh]/Woche
Alle anderen Container |  | 4.9 |  | Ab 10 Mitarbeiterinnen | 1 | Duschgelägenheit |  |  | Geltende Vorschriften:
EDV/IT (Büro) |  | 15 |  |  | Ausstattung | Anschlussleistung [Watt] | Anzahl der Container |  | Arbeitnähmerinnwnschutzgesetz
[5 empty] | Beleuchtung | 200 | 1 |  | Bauarbeiterschutzgesetz
Küchengerätnutzung |  |  |  |  | Elektrische Heizung | 3000 |  |  | Arbeitsstättenschutzverordnung
| Einsatzdauer [h] | Verbrauch [kWh] /Woche |  |  |  | keine Klima
|  | 2 |  |  |  | S44-45
Mindestanforderungen:
Heizung |  |  |  | Bürocontainer |  |  |  |  | Licht Mindesthöhe | 2,20 m
| Einsatzdauer [h] | Verbrauch [kWh]/Woche |  | 6-8m² | Pro Angestellten |  |  |  | Innentemp kalte Jahreszeit 21 °C | 21 °C
Magazin/Erste Hilfe C. | / | / |  | Ausstattung | Anschlussleistung [Watt] |  |  |  | Verfügbare Bodenfläche pro Person | 0,75m² | 1,0m² bei 2,3m RH
Besprächung C. |  | 80 |  | Beleuchtung | 200 |  |  |  | Ein Sitzplatz und Spind Pro Arbeiter
Büro C. |  | 100 |  | Elektrische Heizung | 3000 |  |  |  | Kochniesche muss vorhanden sein
Sanitär C. |  | 190 |  | Klimagerät | 2000 |  |  |  | Ausstattung | Anschlusskeistung [Watt] |  | Anzahl der Container
|  |  |  | EDV Equipment | 1000 |  |  |  | Beleuchtung | 200 |  | 2
Warmwasser | [5 empty] | Anzahl der Container |  |  | Elektrische heizung | 3000
| Einsatzdauer [h] | Verbrauch [kWh]/Woche |  |  | S44-45 | 3 |  |  | Klimagerät | 2000
Sanitär C. |  | 40
Containermagazine
Kühlung |  |  |  | Lagerung | Je nach baustelle
| Einsatzdauer [h] | Verbrauch [kWh] / Woche |  | Ausstattung | Anschlussleistung [Watt]
Magazin/Erste hilfe/ Sanitär C. | / | / |  | Beleuchtung | 200 |  |  |  | Besprächungscontainer
Alle anderen |  | 11 |  |  | grundsetzlich nicht beheizt |  |  |  | Ausstattung | Anschlussleistung [Watt]
[5 empty] | keine klima | Anzahl der Container |  |  | Beleuchtung | 200
Infos pro Container nicht Beispielgebunden |  | Verbrauch [kWh] / Woche |  |  | S44-45 | 4 |  |  | Elektrische heizung | 3000
Bürocontainer |  | 130.9 | [6 empty] | Klimagerät | 2000 | Anzahl der Container
Besprechungscontainer |  | 95.9 |  | Küchencontainer | [6 empty] | 3
Sanitätcontainer |  | 230 |  | Ausstattung | Anschlussleistung [Watt] |  |  |  |  | S44-45
|  |  |  | Beleuchtung | 200
Aufenthaltscontainer |  | 4.9 |  | Elektrische heizung | 3000
Magazincontainer |  | 4.9 |  | Klimagerät | 2000
Erste Hilfe Container |  | 4.9 |  | Küchengeräte | 400 | Anzahl der Container
1
[5 empty] | S44-45 |  |  |  | Baustellenbeleuchtung
[9 empty] | Art der Beleuchtung | Anschlussleistung [Watt]
|  |  |  | Erstehilfe Container |  |  |  |  | Baustellenschenwerfer [1] | 66.7
|  |  |  | Ausstattung | Anschlussleistung [Watt] |  |  |  | Baustrahler [1] | 80
|  |  |  | Beleuchtung | 200 |  |  |  | Innenbeläuchtung von containern | 15.4
|  |  |  | Elektrische Heizung | 3000 | grundsetzlich nicht beheizt | Anzahl der Container |  | Einsatzdauer [h] | Verbrauch [kWh] | CO2-Eq.
[5 empty] | keine klima |  | 1 |  | 9746 |  | 3.4
S 49
Baukran
[9 empty] | Gesammtleistung des Kranes [kWh] | 59.5 | eingabe
[9 empty] | Gleichzeitigkeitsfaktor | 0.8 | fix
[9 empty] | Wochenarbeitsstunden [h/Woche] | 39 | eingabe
[9 empty] | Wochen / Monat | 4.2 | fix
[9 empty] | Einsatzfaktor | 0.5 | fix
[9 empty] | Nutzungszeit Kran [Monate] | 12 | 1 | hintergrund berechnung
[9 empty] | Enrergieverbrauch [kWh/Monat] | 3898.44
S 50-51
Erdbaugeräte
Hydraulikbagger
[9 empty] | Gewicht [t] | 18 | eingabe
[9 empty] | Föffelgewicht | 0.85 | eingabe
[9 empty] | Löffelinhalt [l] | 1200 | 1.2 | hintergrund berechnung
[9 empty] | Annahme Füllfaktor | 0.95 | fix
[9 empty] | Ladespiel pro Stunde 60 -80[LS/h] | 70 | fix | Quelle : | INSTITUT FÜR INTERDISZIPLINÄRES BAUPROZESSMANAGEMENT TU WIEN – IBPM
(2020): Studienblätter Bauverfahrenstechnik – Kapitel Erdbau, Wien, Auflage SS 2020
[9 empty] | Leistung des Hydraulikbaggers m²lose/h | 79.8
[9 empty] | Aushub oder Hinterfüllungs menge [m³] | 28000 | eingabe
[9 empty] | Erforderliche einsatzdauer [h] | 350.8772
[9 empty] | Duchschnttlicher treibstoffverbrauch [l/h] | 15 | fix | Falls bekannt ändern | Quelle : | 211109_Diplomarbeit_CO2 neutrale Baustelle (Seite 54)
[9 empty] | Treibstoffverbrauch [l] | 5263.1579
S 52-53
Betonmischer
[9 empty] | Treibstoffverbrauch währende entladung auf Baustelle [l/h] |  | 5 | fix
[9 empty] | Größe des Betonkübels [m³] | 1.5 | eingabe |  | https://www.umweltbundesamt.at/umweltthemen/umweltmanagement/thg-emissionsrechner
[9 empty] | Zeit bis zu nähsten bedfüllungsprozess [min] | 4.25 | fix
[9 empty] | Befüllung eines Betonkübels [h/m³] | 0.047222
[9 empty] | Betonmischer volumen [m³] | 7.5 | eingabe
[9 empty] | Ausladezeit [min] | 0.35417 | hintergrund berechnung
[9 empty] | Treibstoffverbrauch auf baustelle [l] | 1.7708
S 56-57
S 64
100 Vgl. Wernet, G., Bauer, C., Steubing, B., Reinhard, J., Moreno-Ruiz, E., and Weidema, B., 2019. The ecoin-
vent database version 3 (part 6): overview and methodology. The International Journal of Life Cycle Assess-
ment, [online] 21(9), pp.1218–1230. Available at: <http://link.springer.com/10.1007/s11367-016-1087-
8> [Accessed 15 07 2021].
101 Vgl. Umweltbundesamt (online), 2020
102 Vgl. Umweltbundesamt (online), 2020
S 68
Seite
[15 empty] | Materialaufzug | 86
[15 empty] | Elektro gerätre | 55
[15 empty] | Baustellenbeleuchtung | 49
[15 empty] | Kran | 50-51
[15 empty] | Hydraulikbagger | 52-53
[15 empty] | Betonmischer verbrauch auf baustelle | 56-57
[15 empty] | Autokran (nur verbrauch pro h angegeben ) | 87

## Energieverbrauch_Sedlak
|  | GWP raussuchen !!! Für Österreich; Strommix; herkömmlicher Strom |  |  | Legende
| Reduktionsmaßnahmen mit Ökostrom | 0.1 | FALSE |  |  | nur Angaben treffen, wenn das Feld angekreuzt wurde | [10 empty] | Spalte1 | Stromverbräuche [kWh] | Strom Heizverbäuche [MWh]
| Stromversorgung |  |  |  |  | Eingabefelder | [8 empty] | Bitte wählen | CO2-Emissionen | 1 | 441.22 | 52.128
|  |  | ODER | [11 empty] | Fertigteil | 0 | 2 | 1290.0885 | 232.194
|  | Pauschale Eingabe | Genaue Eingabe Monate |  |  | FALSE | [8 empty] | Hochbau | 49717.58 | 3 | 2416.5244 | 556.3688
| Geben Sie die Betriebszeit Ihrer Baustelle an | 18 | [14 empty] | 4 | 3772.1057 | 1034.2624
|  |  | Bei den einzelnen Monaten die Energieverbräuche in [kWh] angeben! Bei mehreren Jahren bitte die Verbräuche zusammenzählen! | [13 empty] | 5 | 5328.3269 | 1672.9818
| BGF | 1000 | Jänner | Februar | März | April | Mai | Juni | Juli | August | September | Oktober | November | Dezember |  |  | 6 | 7065.7052 | 2478.2359
| Energieverbrauch pro Monat [kWh] | 1620 | 500 | 1000 | 1560 | 450 | 16577 | 10000 | 0 | 0 | 0 | 0 | 0 | 0 | 49717.58 |  | 7 | 8969.7935 | 3454.8274
FALSE | Eigene Eingabe Energieverbrauch pro Monat [kWh] | 20 | [14 empty] | 8 | 11029.3059 | 4606.9193
| Gesamtenergieverbrauch [kWh] | 29160 | 30087 | [11 empty] | Mittelwert |  | 9 | 13235.0983 | 5938.1959
[15 empty] | Strom | Heiz | 10 | 15579.5601 | 7451.9694
| CO2-Ausstoß durch Strommix Österreich [kgCO2/kWh] | 0.226 | [12 empty] | 1.62 | 0.0106 | 11 | 18056.2237 | 9151.2533
[17 empty] | 12 | 20659.5016 | 11038.8157
| CO2-Ausstoß [kg] | 6590.16 | 6799.662 | Februar: [kgCO2] |  |  | 13 | 23384.5009 | 13117.2192
[17 empty] | 14 | 26226.8889 | 15388.8514
[17 empty] | 15 | 29182.7927 | 17855.9493
[17 empty] | 16 | 32248.7222 | 20520.6186
| Ist eine Heizversorgung vorhanden? Wenn ja, bitte ein Hackerl setzen! |  |  | Februar: TRUE |  |  | 17 | 35421.5104 | 23384.8494
| Heizversorgung | [15 empty] | 18 | 38698.2656 | 26450.5292
| Geben Sie die Betriebszeit Ihrer Baustelle an | 18 | [14 empty] | 19 | 42076.3335 | 29719.4538
| BGF | 1000 | [14 empty] | 20 | 45553.2661 | 33193.3365
| Benötigter Strom für Heizversorgung [MWh] | 10.6 | [14 empty] | 21 | 49126.7955 | 36873.8162
FALSE | Eigene Eingabe Heizstromverbrauch/Monat [MWh] | 20 | [14 empty] | 22 | 52794.8132 | 40762.4636
| Gesamt Stromverbauch für die Heizversorgung [kWh] | 190800 | Geben Sie den Verbrauch des Heizöls an [Liter] | Februar: 2 |  |  | 23 | 56555.3517 | 44860.7877
[17 empty] | 24 | 60406.5693 | 49170.2403
| CO2-Ausstoß durch Strommix Österreich [kg CO2/kWh] | 0.226 | [14 empty] | 25 | 64346.7371 | 53692.221
[17 empty] | 26 | 68374.228 | 58428.0809
|  |  | CO2-Ausstoß durch Heizöl [kg CO2/Liter ] | Februar: 3.31; März: https://secure.umweltbundesamt.at/co2mon/co2mon.html |  |  | 27 | 72487.5065 | 63379.1262
|  |  |  | Juni: https://dokumente.wienenergie.at/wp-content/uploads/Vollumfassende-Stromkennzeichnung_2023_05.pdf |  |  | 28 | 76685.121 | 68546.6211
|  | Elektrische Wärmebereitung [kg CO2] | Mobile Heizung Heizöl [kgCO2] | Juni: https://www.tugraz.at/fileadmin/user_upload/Events/Eninnov2012/files/pr/PR_Beermann_2.pdf |  |  | 29 | 80965.6956 | 73931.7911
[17 empty] | 30 | 85327.9242 | 79535.8251
|  | 43120.8 | 6.62 | [13 empty] | 31 | 89770.5645 | 85359.8779
[17 empty] | 32 | 94292.433 | 91405.0722
| Gesamtsumme C02-Ausstoß Heizversorgung | 43127.42 | [kgCO2] | [13 empty] | 33 | 98892.4002 | 97672.5004
[17 empty] | 34 | 103569.387 | 104163.2267
| Gesamt CO2-Ausstoß auf der Baustelle | 49717.58 | [kgCO2] | [13 empty] | 35 | 108322.3607 | 110878.288
[17 empty] | 36 | 113150.3316 | 117818.6962
[17 empty] | 37 | 118052.3506 | 124985.4385
| Stromwerte beziehen sich derzeit auf den Bericht vom Umweltbundeamt: Österreichische Treibhausgas-Emissionsfaktoren | [15 empty] | 38 | 123027.5058 | 132379.4798
[17 empty] | 39 | 128074.9207 | 140001.7627
[17 empty] | 40 | 133193.7514 | 147853.2094
Berechnungsvorgang
Daten von Sedlak wurden aufgearbeitet wie viel benötigt worden ist, pro Monat und Geschoß.
Erstellen einer Potenzgleichung und anhand dieser eine lineare Gleichung
Mit der linearen Gleichung wurden die geschätzten Verbräuche pro Geschoß und Monat ermittelt
Schlussendlich wurden die Resultate in der oberen Tabelle eingepflegt
Weitere Berechnung in Excel ersichtlich
Heizversorgung
Ökostrom

## Energieverbauch anhand BGF
Legende
nur Angaben treffen, wenn das Feld angekreuzt wurde
| Stromversorgung |  |  |  |  | Eingabefelder
|  |  | ODER | [11 empty] | Verbrauch pro m²
|  | Pauschale Eingabe | Genaue Eingabe Monate |  |  | FALSE | [8 empty] | Strom | Heiz
| Geben Sie die Betriebszeit Ihrer Baustelle an | 9 | [12 empty] | 14.09 | 10.6333
Bei den einzelnen Monaten die Energieverbräuche in [kWh] angeben! Bei mehreren Jahren bitte die Verbräuche zusammenzählen!
| BGF | 31652 | Jänner | Februar | März | April | Mai | Juni | Juli | August | September | Oktober | November | Dezember | Pro Monat und m²
|  | 51276.24 | 500 | 1000 | 1560 | 450 | 16577 | 10000 | 0 | 0 | 0 | 0 | 0 | 0 | 1.62
TRUE
| Gesamtenergieverbrauch [kWh] | 461486.16 | 30087
| CO2-Ausstoß durch Strommix Österreich [kgCO2/kWh] | 0.108
| CO2-Ausstoß [kg] | 49840.5053 | 3249.396 | Februar: [kgCO2]
| Ist eine Heizversorgung vorhanden? Wenn ja, bitte ein Hackerl setzen! |  |  | Februar: TRUE
Heizversorgung
| Anzahl Geschoße: | 1
| Benötigter Strom für Heizversorgung [MWh] | #REF!
FALSE | Eigene Eingabe Heizstromverbrauch/Monat [MWh]
| Gesamt Stromverbauch für die Heizversorgung [kWh] | #REF! | Geben Sie den Verbrauch des Heizöls an [Liter] | Februar: 0
| CO2-Ausstoß durch Strommix Österreich [kg CO2/kWh] | 0.108
|  |  | CO2-Ausstoß durch Heizöl [kg CO2/Liter ] | Februar: 3.31; März: https://secure.umweltbundesamt.at/co2mon/co2mon.html
https://dokumente.wienenergie.at/wp-content/uploads/Vollumfassende-Stromkennzeichnung_2023_05.pdf
|  | Elektrische Wärmebereitung [kg CO2] | Mobile Heizung Heizöl [kgCO2] | Juni: https://www.tugraz.at/fileadmin/user_upload/Events/Eninnov2012/files/pr/PR_Beermann_2.pdf
|  | #REF! | 0
| Gesamtsumme C02-Ausstoß Heizversorgung | #REF! | [kgCO2]
| Gesamt CO2-Ausstoß auf der Baustelle | #REF! | [kgCO2]
Heizversorgung

## Begriffserklärungen
Produktion und Anlieferung Gebäude
1 | ÖKO-Beton | Durch Anklicken des Buttons wird berechnet, um wie viel sich die CO2-Emissionen (bezogen auf die Masse des Betons) reduzieren lassen. Diese werden von den Gesamtemissionen der Produktion abgezogen.
2 | Produktion | Gibt die CO2-Emissionen an, die bei der Herstellung der Baustoffe entstehen.
3 | Anteil an gesamten Gebäudeemissionen (P) | Gibt einen prozentualen Wert an, der angibt, wie viel CO2-Emissionen durch die Produktion entstehen.
4 | LKW-Auslastung | Wie viel Prozent des LKW-Volumen für den Transport befüllt werden können.
5 | Durchschnittliche Transportdistanz (G) | Erforderliche Entfernung, um das Material vom Produktionsstandort zur Baustelle zu transportieren.
6 | Transport | Gibt die CO2-Emissionen an, die durch den Transport der Baustoffe entstehen.
7 | Anteil an gesamten Gebäudeemissionen (T) | Gibt an, wie viel Prozent der CO2-Emissionen durch den Transport verursacht werden.
8 | Top 5 emittierende Materialien | TOP 5 der klimaschädlichsten Stoffe
9 | Top 5 aufnehmende Materialien | Die TOP-5-Materialien, die CO2 aus der Umwelt aufnehmen, werden hier angezeigt
Produktion und Anlieferung Baugrube
10 | Volumen | Hierbei soll eingetragen werden, wie viel m³ Erde für den Aushub benötigt werden
11 | Transportdistanz | Angabe der km die für den Abtransport/Antransport der Erde benötigt werden
12 | Tiefe | Tiefe die benötigt wird, für die jeweilige Baugrubensicherung
13 | Laufmeter | Länge der Baugrubensicherung
14 | Transportdistanz | Angabe der km die für den Antransport der Materialien benötigt wird
15 | Art der Baustelle | Wählen Sie hier aus, um welche Art von Baustelle es sich handelt (Größe des Objekts, Holzbau, Stahlbau usw.).
16 | Produktion | Summe aller produktionsbedingten Emissionen im Lebenszyklus eines Gebäudes
17 | Transport | Summe aller transportbedingten Emissionen im Lebenszyklus eines Gebäudes
18 | Baustelle | Summe aller baustellenbedingten Emissionen im Lebenszyklus eines Gebäudes
19 | Gebäude Betrieb | Summe aller betriebsbedingten Emissionen im Lebenszyklus eines Gebäudes (hinsichtlich 20 Jahren)

## Lebenszyklus Info
https://nachhaltigwirtschaften.at/resources/sdz_pdf/schriftenreihe-2021-37-co2-neutrale-baustelle.pdf
Informationen zur Gebäudebeurteilung
| Angabe zum Lebenszyklus des Gebäudes | [13 empty] | Ergenzände Informationen Auserhalb des Gebäudezyklus
| A 1-3 |  |  | A 4-5 |  | B 1-7 |  |  |  |  | C 1-4 |  |  |  | D
| Herstellungspahse |  |  | Errichtung |  | Nutzungsphase |  |  |  |  | Entsorgungsphase |  |  |  | Vorteile und Belastungen außerhalb der Systemgrenzen
| A1 | A2 | A3 | A4 | A5 | B1 | B2 | B3 | B4 | B5 | C1 | C2 | C3 | C4 | Potential für Wierderverwendung, Rückgewinnung und Recycling
| Rohstoff-Beschaffung | Transport | Produktion | Transpoert | Errichtung / Einbau | Nutzung | Instandhaltung | Instandhaltung | Austausch | Modernisierung | Rückbau/ Abriss | Transport | Abfallbehandlung | Beseitigung
|  |  |  | Szenario | Szenario |  | Szenario | Szenario | Szenario | Szenario | Szenario | Szenario | Szenario | Szenario
[6 empty] | B6 | Energieverbrauch im Betrieb |  |  | Szenario
[6 empty] | B7 | Wasserverbrauch im Betrieb |  |  | Szenario
2003,BG1 | bar: Herstellungspahse A1 to Herstellungspahse A3
2010,BG3 | Nutzungsphase B5: B4 --> Werte einarbeiten und Option mit/ohne Austausch programmieren
2018, BG5
| Bilanzgrenzen | Erläuterung | [5 empty] | Gute Links | Wie daten beschafft werden
[8 empty] | Hintergrund Datenbank | https://ecoinvent.org/
| BG0 (TGH) | Bauteile der thermischen Gebäudehülle exkl. Dacheindeckung exkl. Feuchtigkeitsabdichtungen exkl. hinterlüftete Fassaden inkl. Zwischendecken |  |  | Alles Flächen Außenmaßbezogen |  |  | Produktspezifische Werte | https://www.bau-epd.at/
| BG1 | Bauteile der thermischen Gebäudehülle (Bauteile vollständig) inkl.Zwischendecken
| BG2 | BG1 inkl. Innenwände (Trennbauteile, exkl. Türelemente) |  |  | Wird derzeit in der Praxis nicht verwendet
| BG3 | BG1 inkl. Innenwände (gesamt, exkl. Türelemente) inkl. Kellerbauteile (inkl. Kellertrennwände, Streifen.- bzw. Punktfundamente) inkl. unbeheizte Pufferräume (Baukörper komplett) exkl. offene Erschließungsbereiche (Stiegenhäuser, Laubengänge, Loggien, Balkone usw.)
| BG4 | BG3 inkl. offene Erschließungsbereiche |  |  | Wird derzeit in der Praxis nicht verwendet
| BG5 | BG3 inkl. offene Erschließungsbereiche inkl. Haustechnik
| BG6 | BG5 inkl. gesamte Außenanlagen (Carport, Fahrradabstellplätze, usw.) inkl. Nebengebäude

## Transport Kennzahlen
Allgemeine Informationen zu LKWs und Betonmischern (3-Achsen) | [7 empty] | Baustoffe | Rohdichte | Einheit
3-Achsen Betonmischer: Scania - G 450 Betonmischer | [7 empty] | Beton | 2400 | [kg/m³]
Volumen | Einheit | Gewicht | Einheit |  |  |  |  | Stahl | 7850 | [kg/m³]
|  | 16800 | [kg] | 7 | [m³] |  |  | Ziegel | 675 | [kg/m³]
max. Dichte |  | 2400 | [kg/m3] |  |  |  |  | Gipskarton | 680 | [kg/m³]
Durchschnittlicher Verbrauch in l/100 km | [7 empty] | Holz | 470 | [kg/m³]
22.45 | [l/100 km] | [6 empty] | Dämmung
CO2 -Ausstoß vom Dieselverbrauch | [7 empty] | EPS | 15.8 | [kg/m³]
594.925 | [gCO2/km] |  | 0.59492 | [kgCO2/km] |  |  |  | XPS | 30 | [kg/m³]
CO2 -Ausstoß pro km und kg | [7 empty] | Glaswolle | 24 | [kg/m³]
0.035412 | [gCO2/km*kg] | [6 empty] | Steinwolle | 125 | [kg/m³]
3-Achsen Aushub-LKW-Transporter | [7 empty] | Holzfaser | 70 | [kg/m³]
Volumen | Einheit | Gewicht | Einheit | Ladevolumen |  | Ladevolumen 10er Mulde [m³] | Abrollcontainer [m³] | Baustoffe | Rohdichte | Einheit
unterschiedlich! |  | 28000 | [kg] | 15.385 | m3 | 10 | 40 | Holzmassiv | 500 | [kg/m³]
max. Dichte |  | 1819.9545 | [kg/m3] |  |  |  |  | Glas | 2500 | [kg/m³]
Durchschnittlicher Verbrauch in l/100 km | [7 empty] | Aushub | 1900 | [kg/m³]
35 | [l/100 km] | [6 empty] | Holzwerkstoffe | 650 | [kg/m³]
CO2 -Ausstoß vom Dieselverbrauch | [7 empty] | Holz/Holzriegel | 470 | [kg/m³]
927.5 | [gCO2/km] |  | 0.9275 | [kgCO2/km]
CO2 -Ausstoß pro km und kg
0.033125 | [gCO2/km*kg]
3-Achsen LKW-Transporter
Volumen | Einheit | Gewicht | Einheit | Ladevolumen
unterschiedlich! |  | 10000 | [kg] | 90 | m3
max. Dichte |  | 111.1111 | [kg/m3]
Durchschnittlicher Verbrauch in l/100 km
35 | [l/100 km]
CO2 -Ausstoß vom Dieselverbrauch
927.5 | [gCO2/km] |  | 0.9275 | [kgCO2/km]
CO2 -Ausstoß pro km und kg bei Vollbelastung
0.09275 | [gCO2/km*kg]
Allg. gilt bei Diesel
1g/km CO2 = | 0.037736 | l/100km

## Abbruch-Recherche
[5 empty] | Baustoff | [19 empty] | Dämmung
| Füllvolumen [m³ ] | Leergewicht [kg] | Füllgewicht [kg] |  | Beton bei voller Mulde [ kg] | Max. Füllvolumen Beton [m³] | Stahl bei Mulde voll [kg] | Max. Füllvolumen Stahl [m³] | Ziegel bei Mulde voll [kg] | Max. Füllvolumen Ziegel [m³] | Gipskarton bei Mulde voll [kg] | Max. Füllvolumen Gipskarton [m³] | Holz bei Mulde voll [kg] | Max. Füllvolumen Holz [m³] | Holzmassiv bei Mulde voll [kg] | Max. Füllvolumen Holzmassiv [m³] | Glas bei Mulde voll [kg] | Max. Füllvolumen Glas [m³] | Aushub bei Mulde voll [kg] | Max. Füllvolumen Aushub [m³] | Holzwerkstoffe bei Mulde voll [kg] | Max. Füllvolumen Holzwerkstoffe [m³] | Holz/Holzriegel bei Mulde voll [kg] | Max. Füllvolumen Holz/Holzriegel [m³] | EPS bei Mulde voll [kg] | Max. Füllvolumen EPS [m³] | XPS bei Mulde voll [kg] | Max. Füllvolumen XPS [m³] | Glasswolle bei Mulde voll [kg] | Max. Füllvolumen Glasswolle [m³] | Steinwolle bei Mulde voll [kg] | Max. Füllvolumen Steinwolle [m³] | Holzfasern bei Mulde voll [kg] | Max. Füllvolumen Holzfasern [m³] | Bauschutt bei Mulde voll [kg] | Max. Füllvolumen Bauschutt [m³]
Big bag | 1 |  | 2
Mulde | 1
Kleinmulde | 2.5 | 350 | 5000 |  | 6000 | 2.0833 | 19625 | 0.63694 | 1687.5 | 7.4074 | 1700 | 7.3529 | 1175 | 10.6383 | 1250 | 10 | 6250 | 2 | 4750 | 2.6316 | 1625 | 7.6923 | 1175 | 10.6383 | 39.5 | 316.4557 | 75 | 166.6667 | 60 | 208.3333 | 312.5 | 40 | 175 | 71.4286 | 2750 | 4.5455
Kleinmulde | 3 | 460 | 5000 |  | 7200 | 2.0833 | 23550 | 0.63694 | 2025 | 7.4074 | 2040 | 7.3529 | 1410 | 10.6383 | 1500 | 10 | 7500 | 2 | 5700 | 2.6316 | 1950 | 7.6923 | 1410 | 10.6383 | 47.4 | 316.4557 | 90 | 166.6667 | 72 | 208.3333 | 375 | 40 | 210 | 71.4286 | 3300 | 4.5455
Normalmulde | 4 | 580 | 5000 |  | 9600 | 2.0833 | 31400 | 0.63694 | 2700 | 7.4074 | 2720 | 7.3529 | 1880 | 10.6383 | 2000 | 10 | 10000 | 2 | 7600 | 2.6316 | 2600 | 7.6923 | 1880 | 10.6383 | 63.2 | 316.4557 | 120 | 166.6667 | 96 | 208.3333 | 500 | 40 | 280 | 71.4286 | 4400 | 4.5455
| 5 |  |  |  | 12000 | 0 | 39250 | 0 | 3375 | 0 | 3400 | 0 | 2350 | 0 | 2500 | 0 | 12500 | 0 | 9500 | 0 | 3250 | 0 | 2350 | 0 | 79 | 0 | 150 | 0 | 120 | 0 | 625 | 0 | 350 | 0 | 5500 | 0
| 5.5 |  |  |  | 13200 | 0 | 43175 | 0 | 3712.5 | 0 | 3740 | 0 | 2585 | 0 | 2750 | 0 | 13750 | 0 | 10450 | 0 | 3575 | 0 | 2585 | 0 | 86.9 | 0 | 165 | 0 | 132 | 0 | 687.5 | 0 | 385 | 0 | 6050 | 0
| 6 |  |  |  | 14400 | 0 | 47100 | 0 | 4050 | 0 | 4080 | 0 | 2820 | 0 | 3000 | 0 | 15000 | 0 | 11400 | 0 | 3900 | 0 | 2820 | 0 | 94.8 | 0 | 180 | 0 | 144 | 0 | 750 | 0 | 420 | 0 | 6600 | 0
Schlammmulde | 7 | 860 | 10000 |  | 16800 | 4.1667 | 54950 | 1.2739 | 4725 | 14.8148 | 4760 | 14.7059 | 3290 | 21.2766 | 3500 | 20 | 17500 | 4 | 13300 | 5.2632 | 4550 | 15.3846 | 3290 | 21.2766 | 110.6 | 632.9114 | 210 | 333.3333 | 168 | 416.6667 | 875 | 80 | 490 | 142.8571 | 7700 | 9.0909
Deckelmulde | 8 | 890 | 10000 |  | 19200 | 4.1667 | 62800 | 1.2739 | 5400 | 14.8148 | 5440 | 14.7059 | 3760 | 21.2766 | 4000 | 20 | 20000 | 4 | 15200 | 5.2632 | 5200 | 15.3846 | 3760 | 21.2766 | 126.4 | 632.9114 | 240 | 333.3333 | 192 | 416.6667 | 1000 | 80 | 560 | 142.8571 | 8800 | 9.0909
Sperrgutmulde | 10 | 930 | 10000 |  | 24000 | 4.1667 | 78500 | 1.2739 | 6750 | 14.8148 | 6800 | 14.7059 | 4700 | 21.2766 | 5000 | 20 | 25000 | 4 | 19000 | 5.2632 | 6500 | 15.3846 | 4700 | 21.2766 | 158 | 632.9114 | 300 | 333.3333 | 240 | 416.6667 | 1250 | 80 | 700 | 142.8571 | 11000 | 9.0909
| 11 |  |  |  | 26400 | 0 | 86350 | 0 | 7425 | 0 | 7480 | 0 | 5170 | 0 | 5500 | 0 | 27500 | 0 | 20900 | 0 | 7150 | 0 | 5170 | 0 | 173.8 | 0 | 330 | 0 | 264 | 0 | 1375 | 0 | 770 | 0 | 12100 | 0
Abrollmulde | 11.5 | 2225 | 12000 |  | 27600 | 5 | 90275 | 1.5287 | 7762.5 | 17.7778 | 7820 | 17.6471 | 5405 | 25.5319 | 5750 | 24 | 28750 | 4.8 | 21850 | 6.3158 | 7475 | 18.4615 | 5405 | 25.5319 | 181.7 | 759.4937 | 345 | 400 | 276 | 500 | 1437.5 | 96 | 805 | 171.4286 | 12650 | 10.9091
Abrollmulde | 12 | 1440 | 10000 |  | 28800 | 4.1667 | 94200 | 1.2739 | 8100 | 14.8148 | 8160 | 14.7059 | 5640 | 21.2766 | 6000 | 20 | 30000 | 4 | 22800 | 5.2632 | 7800 | 15.3846 | 5640 | 21.2766 | 189.6 | 632.9114 | 360 | 333.3333 | 288 | 416.6667 | 1500 | 80 | 840 | 142.8571 | 13200 | 9.0909
| 14 |  |  |  | 33600 | 0 | 109900 | 0 | 9450 | 0 | 9520 | 0 | 6580 | 0 | 7000 | 0 | 35000 | 0 | 26600 | 0 | 9100 | 0 | 6580 | 0 | 221.2 | 0 | 420 | 0 | 336 | 0 | 1750 | 0 | 980 | 0 | 15400 | 0
| 15 |  |  |  | 36000 | 0 | 117750 | 0 | 10125 | 0 | 10200 | 0 | 7050 | 0 | 7500 | 0 | 37500 | 0 | 28500 | 0 | 9750 | 0 | 7050 | 0 | 237 | 0 | 450 | 0 | 360 | 0 | 1875 | 0 | 1050 | 0 | 16500 | 0
Großraummulde | 16 | 2060 | 10000 |  | 38400 | 4.1667 | 125600 | 1.2739 | 10800 | 14.8148 | 10880 | 14.7059 | 7520 | 21.2766 | 8000 | 20 | 40000 | 4 | 30400 | 5.2632 | 10400 | 15.3846 | 7520 | 21.2766 | 252.8 | 632.9114 | 480 | 333.3333 | 384 | 416.6667 | 2000 | 80 | 1120 | 142.8571 | 17600 | 9.0909
| 18 |  |  |  | 43200 | 0 | 141300 | 0 | 12150 | 0 | 12240 | 0 | 8460 | 0 | 9000 | 0 | 45000 | 0 | 34200 | 0 | 11700 | 0 | 8460 | 0 | 284.4 | 0 | 540 | 0 | 432 | 0 | 2250 | 0 | 1260 | 0 | 19800 | 0
| 20 |  |  |  | 48000 | 0 | 157000 | 0 | 13500 | 0 | 13600 | 0 | 9400 | 0 | 10000 | 0 | 50000 | 0 | 38000 | 0 | 13000 | 0 | 9400 | 0 | 316 | 0 | 600 | 0 | 480 | 0 | 2500 | 0 | 1400 | 0 | 22000 | 0
Abrollcontainer | 23 | 2200 | 10000 |  | 55200 | 4.1667 | 180550 | 1.2739 | 15525 | 14.8148 | 15640 | 14.7059 | 10810 | 21.2766 | 11500 | 20 | 57500 | 4 | 43700 | 5.2632 | 14950 | 15.3846 | 10810 | 21.2766 | 363.4 | 632.9114 | 690 | 333.3333 | 552 | 416.6667 | 2875 | 80 | 1610 | 142.8571 | 25300 | 9.0909
Abrollcontainer | 24 | 2200 | 10000 |  | 57600 | 4.1667 | 188400 | 1.2739 | 16200 | 14.8148 | 16320 | 14.7059 | 11280 | 21.2766 | 12000 | 20 | 60000 | 4 | 45600 | 5.2632 | 15600 | 15.3846 | 11280 | 21.2766 | 379.2 | 632.9114 | 720 | 333.3333 | 576 | 416.6667 | 3000 | 80 | 1680 | 142.8571 | 26400 | 9.0909
Abrollcontainer | 30 | 2800 | 10000 |  | 72000 | 4.1667 | 235500 | 1.2739 | 20250 | 14.8148 | 20400 | 14.7059 | 14100 | 21.2766 | 15000 | 20 | 75000 | 4 | 57000 | 5.2632 | 19500 | 15.3846 | 14100 | 21.2766 | 474 | 632.9114 | 900 | 333.3333 | 720 | 416.6667 | 3750 | 80 | 2100 | 142.8571 | 33000 | 9.0909
Abrollcontainer | 31 | 2497 | 10000 |  | 74400 | 4.1667 | 243350 | 1.2739 | 20925 | 14.8148 | 21080 | 14.7059 | 14570 | 21.2766 | 15500 | 20 | 77500 | 4 | 58900 | 5.2632 | 20150 | 15.3846 | 14570 | 21.2766 | 489.8 | 632.9114 | 930 | 333.3333 | 744 | 416.6667 | 3875 | 80 | 2170 | 142.8571 | 34100 | 9.0909
| 32 |  |  |  | 76800 | 0 | 251200 | 0 | 21600 | 0 | 21760 | 0 | 15040 | 0 | 16000 | 0 | 80000 | 0 | 60800 | 0 | 20800 | 0 | 15040 | 0 | 505.6 | 0 | 960 | 0 | 768 | 0 | 4000 | 0 | 2240 | 0 | 35200 | 0
| 36 |  |  |  | 86400 | 0 | 282600 | 0 | 24300 | 0 | 24480 | 0 | 16920 | 0 | 18000 | 0 | 90000 | 0 | 68400 | 0 | 23400 | 0 | 16920 | 0 | 568.8 | 0 | 1080 | 0 | 864 | 0 | 4500 | 0 | 2520 | 0 | 39600 | 0
Abrollcontainer | 40 | 3250 | 10000 |  | 96000 | 4.1667 | 314000 | 1.2739 | 27000 | 14.8148 | 27200 | 14.7059 | 18800 | 21.2766 | 20000 | 20 | 100000 | 4 | 76000 | 5.2632 | 26000 | 15.3846 | 18800 | 21.2766 | 632 | 632.9114 | 1200 | 333.3333 | 960 | 416.6667 | 5000 | 80 | 2800 | 142.8571 | 44000 | 9.0909
Normmulde
NM5 | 5 | 590 | 10000 |  | 12000 | 4.1667 | 39250 | 1.2739 | 3375 | 14.8148 | 3400 | 14.7059 | 2350 | 21.2766 | 2500 | 20 | 12500 | 4 | 9500 | 5.2632 | 3250 | 15.3846 | 2350 | 21.2766 | 79 | 632.9114 | 150 | 333.3333 | 120 | 416.6667 | 625 | 80 | 350 | 142.8571 | 5500 | 9.0909
NM7 | 7 | 690 | 10000 |  | 16800 | 4.1667 | 54950 | 1.2739 | 4725 | 14.8148 | 4760 | 14.7059 | 3290 | 21.2766 | 3500 | 20 | 17500 | 4 | 13300 | 5.2632 | 4550 | 15.3846 | 3290 | 21.2766 | 110.6 | 632.9114 | 210 | 333.3333 | 168 | 416.6667 | 875 | 80 | 490 | 142.8571 | 7700 | 9.0909
NM10 | 10 | 895 | 10000 |  | 24000 | 4.1667 | 78500 | 1.2739 | 6750 | 14.8148 | 6800 | 14.7059 | 4700 | 21.2766 | 5000 | 20 | 25000 | 4 | 19000 | 5.2632 | 6500 | 15.3846 | 4700 | 21.2766 | 158 | 632.9114 | 300 | 333.3333 | 240 | 416.6667 | 1250 | 80 | 700 | 142.8571 | 11000 | 9.0909
Normcontainer
Abrollcontainer | 38.5 | 3100 | 15000 |  | 92400 | 6.25 | 302225 | 1.9108 | 25987.5 | 22.2222 | 26180 | 22.0588 | 18095 | 31.9149 | 19250 | 30 | 96250 | 6 | 73150 | 7.8947 | 25025 | 23.0769 | 18095 | 31.9149 | 608.3 | 949.3671 | 1155 | 500 | 924 | 625 | 4812.5 | 120 | 2695 | 214.2857 | 42350 | 13.6364
max. zul. Behältergesamtgewicht |  | https://www.muehlberger-gmbh.at/wp-content/uploads/2017/04/Sicherheitsdatenblatt_Abrollcontainer.pdf | [15 empty] | Baustoffe | Rohdichte | Einheit
Normmulde |  | https://www.werner-weber.com/de/normmulde-nm/ | [15 empty] | Beton | 2400 | [kg/m³]
Container |  | https://www.werner-weber.com/de/standard-abrollcontainer/ | [15 empty] | Stahl | 7850 | [kg/m³]
|  | https://www.abfallserviceonline.at/de/abfallart/abfall-metalle-schrott-elektroschrott.html | [15 empty] | Ziegel | 675 | [kg/m³]
|  | https://pkm-muldenzentrale.at/mulden-container/ | [15 empty] | Gipskarton | 680 | [kg/m³]
|  | https://www.schlunegger-kocher.ch/muldenservice/muldengroesse-auswaehlen.html | [15 empty] | Holz | 470 | [kg/m³]
|  | https://www.giacometto.ch/muldenservice/muldengroessen.html | [15 empty] | Dämmung
|  | https://www.google.com/imgres?imgurl=https%3A%2F%2Fumweltservice.ch%2Fwp-content%2Fuploads%2FMuldenuebersicht.jpg&tbnid=KpjyKD5NcQ6W8M&vet=12ahUKEwjOtpSAsqH-AhVSsScCHYUJB5kQMygIegQIARA2..i&imgrefurl=https%3A%2F%2Fumweltservice.ch%2Fmuldengroesse-blog%2F&docid=QOHwasvsgHz6GM&w=2293&h=1470&q=muldengr%C3%B6%C3%9Fen&client=firefox-b-d&ved=2ahUKEwjOtpSAsqH-AhVSsScCHYUJB5kQMygIegQIARA2#imgrc=KpjyKD5NcQ6W8M&imgdii=_htyq-ah0K67vM | [15 empty] | EPS | 15.8 | [kg/m³]
[18 empty] | XPS | 30 | [kg/m³]
|  | Sonstige Dateien Preise | [15 empty] | Glaswolle | 24 | [kg/m³]
|  | file:///C:/Users/m.marynowski/Downloads/Preisliste_UWT.pdf | [15 empty] | Steinwolle | 125 | [kg/m³]
| https://www.hasenoehrl.at/wp-content/uploads/2020/01/hasenoehrl_preisliste_2020_web-2.pdf | [16 empty] | Holzfaser | 70 | [kg/m³]
[18 empty] | Baustoffe | Rohdichte | Einheit
[18 empty] | Holzmassiv | 500 | [kg/m³]
[18 empty] | Glas | 2500 | [kg/m³]
[18 empty] | Aushub | 1900 | [kg/m³]
[18 empty] | Holzwerkstoffe | 650 | [kg/m³]
[18 empty] | Holz/Holzriegel | 470 | [kg/m³]
[18 empty] | Bauschutt | 1100 | [kg/m³] | https://blog.curanto.de/clever-entsorgen/gewichtheben-gewicht-von-bauschutt.html
https://recyclingzentrum.de/wp-content/uploads/2021/05/Koempf_Recycling_Infoblatt_Schuettgueter.pdf
|  |  | Einteilung Abfälle |  | https://www.wko.at/branchen/gewerbe-handwerk/bau/broschuere-baurestmassen.pdf
|  |  | Gerährlich Abfälle | Nicht gefährkiche abfälle
|  |  | Altöl | Baurestmasse mineralisch | Baurestmasse nicht mineralisch | Verpackungsabfälle | Biogene Abfälle
|  |  | Asbest | Asphalt | Bauställenabfälle | Holz | Abfälle aus dem Grünflächenbereich
|  |  | Asbestzement | Aushub | Holzabfälle | Karton | Baumschnitt
|  |  | Batterie | Beton | Kunststoffabfälle | Kunststoff
|  |  | Erlektrogeräte | Faserzement | Metalabfälle | Metall
|  |  | Farbe- und Lackabfälle | Fliesen | Organische Reste | Papier
|  |  | FCKW-haltige Dämmstoffe (XPS) | Gasbeton | Sperrmüll | Papiersäcke
|  |  | Mineralwolle (KMF) | Gebrochene natürliche Materialien | Verbundstoff | Verbundstoffe
|  |  | Kamine und Schamott (gewerblich genutzte Bauwerke ) | Glas | FCKW-freie Dämmstoffe (XPS) | Wellpappe
|  |  | Leuchtstoffröhren | Gleisschotter | Mineralwolle (KMF)
|  |  | Lösungsmittel, Kabel, Harze | Holzbeton
|  |  | Ölverunteinigte Böden/ sonstig verunreinigte Böden | Kalksandstein
|  |  | Putzlappen ölverunreinigt | Kaminstein und Schamott (privater Haushalt)
Kies
Klinker
Mauersteine auf Gipsbasis
Mörtel und Verputze
Naturstein
Potzellen
Sand
Silikatbeton
Straßenaufbruch
Stukkaturmaterial
Ziegel

## Benchmarks
BENCHMARKS
Wie viel km stecken hinter einem Material? Allgemein (bezogen auf Tankmenge) | [7 empty] | Benchmarks |  | Wie viel km stecken hinter einem Material (aus AT, EU oder Rest der Welt kommend) --> Wien
Beton | [7 empty] | Material | Distanz [km] | Ziegel
Allg. Betonbedingungen | [7 empty] | Beton | 52 | Ziegelhersteller "Wienerberger" relativ nahes Lager und Produktionsstätte an Wien (Hennersdorf)
Wie lange darf Beton im Betonmischer maximal transportiert werden? | [7 empty] | Stahl | 206 |  | [km]
90 Minuten nach Zugabe des Wassers im Werk (ÖNORM B 4710-1 Ausgabe:2018) | [7 empty] | Ziegel | 34 | Hennersdorf --> Wien | 7.4
Geschwindigkeitsbegrenzung? | [7 empty] | Gipskarton | 310 | Ausdehnungen von Wien |  | Mittelwert für Wien
50km/h im Ortsgebiet und 70km/h auf Freilandstraßen -> 60km/h im Mittel | [5 empty] | 60 | [km/h] | Holz | 207 | Nord-Süd | 22.8 | 26 | Benchmark fürs anliefern nach Wien
[6 empty] | 16.6667 | [m/s] | EPS & XPS | 143 | West-Ost | 29.4 |  | 34 | km
90 min -> | 5400 | s | [5 empty] | Stein- & Glaswolle | 733
[8 empty] | Holzfaser/Zelluse | 315 | Beton
Benchmark für Betonmischer |  |  | 90 | km |  |  |  | Glas | 184 | Betonhersteller "Bau Beton GmbH" direkter Standort in Wien
Ziegel, Stahl, Gipskarton, Dämmung, Holz, Glas, Fenster | [7 empty] | Fenster 3-fach | 207 | Ausdehnungen von Wien |  | Mittelwert für Wien
Tank eines 3-Achsen LKWs (laut Mercedes) |  |  |  | Durchschnittlicher Verbauch eines LKWs |  |  |  | Holzwerkstoff | 522 | Nord-Süd | 22.8 | 26 | Benchmark fürs anliefern nach Wien
200 | [l] |  |  | 35 | [l/100km] | 0.35 | [l/km] | Holzmassivbau | 261 | West-Ost | 29.4 |  | 26 | km
[8 empty] | Holzriegel | 156
Maximale km welche zurückgelegt werden können | [7 empty] | Abbruch | 123 | Stahl
Benchmark LKW | 571 | km | (kleiner Tank) |  |  |  |  | Aushub | 123 | Stahlhersteller "Voestalpine" Standort in Niederösterreich Bruckbach
[km]
Maximaler Tank eines LKWs laut ADR |  |  |  | Durchschnittlicher Verbauch eines LKWs | [5 empty] | Bruckbach--> Wien | 180
1500 | [l] |  |  | 35 | [l/100km] | 0.35 | [l/km] |  |  | Ausdehnungen von Wien |  | Mittelwert für Wien
[10 empty] | Nord-Süd | 22.8 | 26 | Benchmark fürs anliefern nach Wien
Maximale km welche zurückgelegt werden können | [9 empty] | West-Ost | 29.4 |  | 206 | km
Benchmark LKW | 4286 | km | (großer Tank)
Abbruch,Aushub | [9 empty] | Gipskarton
Benchmark für Aushub-LKW | [9 empty] | Produktionsbetrieb in Bad Aussee von "Rigips"
Tank eines 3-Achsen LKWs (laut Mercedes) |  |  |  | Durchschnittlicher Verbauch eines LKWs | [6 empty] | [km]
365 | [l] |  |  | 35 | [l/100km] | 0.35 | [l/km] |  |  | Bad Aussee--> Wien | 284
[10 empty] | Ausdehnungen von Wien |  | Mittelwert für Wien
Maximale km welche zurückgelegt werden können: | [9 empty] | Nord-Süd | 22.8 | 26 | Benchmark fürs anliefern nach Wien
Benchmark LKW | 1043 | km | [7 empty] | West-Ost | 29.4 |  | 310 | km
Holz
"ZECHNER Holz Gmbh" in Graz
[km]
[10 empty] | Graz--> Wien | 181
[10 empty] | Ausdehnungen von Wien |  | Mittelwert für Wien
[10 empty] | Nord-Süd | 22.8 | 26 | Benchmark fürs anliefern nach Wien
[10 empty] | West-Ost | 29.4 |  | 207 | km
Dämmung
EPS und XPS
"Austrotherm" in Pinkafeld
[km]
[10 empty] | Pinkafeld--> Wien | 117
[10 empty] | Ausdehnungen von Wien |  | Mittelwert für Wien
[10 empty] | Nord-Süd | 22.8 | 26 | Benchmark fürs anliefern nach Wien
[10 empty] | West-Ost | 29.4 |  | 143 | km
Steinwolle und Glaswolle
"ISOVER" Produktion in Deutschland innerhalb EU
[km]
[10 empty] | Speyer--> Wien | 707
[10 empty] | Ausdehnungen von Wien |  | Mittelwert für Wien
[10 empty] | Nord-Süd | 22.8 | 26 | Benchmark fürs anliefern nach Wien
[10 empty] | West-Ost | 29.4 |  | 733 | km
Holzfaser/Zellulose
"ISOCELL" Produktion in Österreich --> Salzburg
[km]
[10 empty] | Salzburg--> Wien | 289
[10 empty] | Ausdehnungen von Wien |  | Mittelwert für Wien
[10 empty] | Nord-Süd | 22.8 | 26 | Benchmark fürs anliefern nach Wien
[10 empty] | West-Ost | 29.4 |  | 315 | km
Glas
"Egger Glas" Produktion in Österreich --> Steiermark (Gersdorf an der Feistritz)
[km]
[10 empty] | Gersdorf--> Wien | 158
[10 empty] | Ausdehnungen von Wien |  | Mittelwert für Wien
[10 empty] | Nord-Süd | 22.8 | 26 | Benchmark fürs anliefern nach Wien
[10 empty] | West-Ost | 29.4 |  | 184 | km
Fenster 3-fach-Verglasung
"Internorm" Produktion in Österreich --> Oberösterreich (Traun)
[km]
[10 empty] | Traun--> Wien | 181
[10 empty] | Ausdehnungen von Wien |  | Mittelwert für Wien
[10 empty] | Nord-Süd | 22.8 | 26 | Benchmark fürs anliefern nach Wien
[10 empty] | West-Ost | 29.4 |  | 207 | km
Holzwerkstoff - Spanplatten
"Egger Kaindl" Produktion in Österreich --> Tirol (Stubaital)
[km]
[10 empty] | Stubaital--> Wien | 496
[10 empty] | Ausdehnungen von Wien |  | Mittelwert für Wien
[10 empty] | Nord-Süd | 22.8 | 26 | Benchmark fürs anliefern nach Wien
[10 empty] | West-Ost | 29.4 |  | 522 | km
Holzmassivbauweise
"KLH" Produktion in Österreich --> Kärnten (Bad St. Leonhard)
[km]
[10 empty] | Bad St. leonhard--> Wien | 235
[10 empty] | Ausdehnungen von Wien |  | Mittelwert für Wien
[10 empty] | Nord-Süd | 22.8 | 26 | Benchmark fürs anliefern nach Wien
[10 empty] | West-Ost | 29.4 |  | 261 | km
Holzriegelbau
"Leitner bht" Produktion in Österreich --> Niederösterreich (Amstetten)
[km]
[10 empty] | Amstetten--> Wien | 130
[10 empty] | Ausdehnungen von Wien |  | Mittelwert für Wien
[10 empty] | Nord-Süd | 22.8 | 26 | Benchmark fürs anliefern nach Wien
[10 empty] | West-Ost | 29.4 |  | 156 | km
Abbruch/Aushub
"MAGYER" in Österreich --> Niederösterreich (Untersiebenbrunn im Marchfeld)
[km]
[10 empty] | Untersiebenbrunn--> Wien | 35
[10 empty] | Ausdehnungen von Wien |  | Mittelwert für Wien | Leer auf die Baustelle --> *2
[10 empty] | Nord-Süd | 22.8 | 26 | Benchmark fürs anliefern nach Wien
[10 empty] | West-Ost | 29.4 |  | 61 | km | 122.6 | km
Beton 90 km
Ziegel, Stahl, Gipskarton, Dämmung, Holz, Glas, Fenster
571 km mit 200 Liter Tank
Ziegel, Stahl, Gipskarton, Dämmung, Holz, Glas, Fenster
4286 km mit 1500 Liter Tank
Abbruch, Aushub
1043 km mit 365 Liter Tank

## DateienEinlese
Pfad
P:\022 REACT\05\00B Entwurf\Daten für Programmierer zum Testen\20250204_Haus_der_Jugend\Haus der Jugend\

## Ausarbeitung Details
Transportwege CO2 | [9 empty] | Legende |  |  | Quellen für Transportwege
CO2 Verbrauch pro kgCO2 | [10 empty] | geg. Werte |  | Materialdaten:
[11 empty] | häufigste Anwendung |  | https://www.baubook.at/zentrale/?SW=5&LU=1823786501&qJ=1&LP=K_RNn
[11 empty] | Eingabemöglichkeit :) |  | Betonmischer Informationen:
[11 empty] | Maximalangaben |  | https://www.eschen-nutzfahrzeuge.de/glossar/betonmischer/
Die Werte beziehen sich auf einen voll beladenen LKW | [12 empty] | Dieselverbauch Scania - G 450 Betonmischer:
https://www.spritmonitor.de/de/detailansicht/826455.html
Beton = ÖKOBETON | [12 empty] | Kraftstoffverbrauch Rechner
Normalbeton C25/30 ohne Bewehrung | [12 empty] | https://www.unitjuggler.com/fuelconsumption-umwandeln-von-lper100km-nach-gperkmdiesel.html?val=42.66
Rohdichte | 2400 | [kg/m³] | [10 empty] | Berechnugsverfahren für verschiedene Fahrzeuge (als Vergleich):
Ausführungen von Betonmischern inkl. Gewichtsberechnung der Fördermenge | [12 empty] | https://www.quarks.de/umwelt/klimawandel/co2-rechner-fuer-auto-flugzeug-und-co/
3-Achsen Trommel |  | 6-7m³ |  | Gewicht: | 16800 | [kg] | Allg.Diesel | 1g/km CO2 =0,037735849056604 l/100km |  |  |  |  | Dichte Stahl:
4-Achsen Trommel |  | 8-9m³ |  | Gewicht: | 21600 | [kg] |  |  | 0.037736 |  |  |  | https://www.chemie.de/lexikon/Stahl.html
4-Achsen Tr. (spez.) |  | 10-12m³ |  | Gewicht: | 28800 | [kg] | [6 empty] | Zuladung von LKWs:
Sattelauflieger |  | 15m³ |  | Gewicht: | 36000 | [kg] | Allg. Benzin | 1g/km CO2 =0,043103448275862 l/100km |  |  |  |  | https://www.bussgeld-info.de/zuladung-lkw/
[9 empty] | 0.043103 |  |  |  | Verbrauch von LKWs:
Dieselverbrauch des Betonmischers: Scania - G 450 Betonmischer [13,3m³] --> CO2 pro km | [12 empty] | https://www.webfleet.com/de_de/webfleet/blog/so-viel-kraftstoff-verbrauchen-lkw/
(4-Achsen Tr. (spez.) Scania - G 450 Betonmischer | [6 empty] | Ermittlung | [5 empty] | Dichte von Holz
Verbrauch: | 42.66 | l/100km |  |  |  |  | Verbrauch: | 42.66 | l/100km |  |  |  | https://holz-kahrs.de/lexikon/gewicht-von-holz/
CO2-Ausstoß: | 1130.49 | gCO2/km |  | 1.1305 | [kgCO2/km] |  | 33.33% | Landstraße |  |  |  |  | Ladevolumen von LKWs
|  |  | [kg/km] |  |  |  | 33.33% | Autobahn |  |  |  |  | https://www.hasse-transport.de/fuhrpark/#/page/3
Umrechnung für: | [6 empty] | 33.33% | Stadt |  |  |  |  | Gesetzliche Vorgaben für LKWs
(3-Achsen Trommel) | [12 empty] | https://www.ris.bka.gv.at/eli/bgbl/1967/267/P4/NOR40227805 |  |  |  |  | für 3 Achsen maximal 24 Tonnen
Verbrauch: | 22.4526 | l/100km
CO2-Ausstoß: | 594.9947 | gCO2/km |  | 0.59499 | [kgCO2/km]
[kg/km]
(4-Achsen Trommel)
Verbrauch: | 28.8677 | l/100km
CO2-Ausstoß: | 764.9932 | gCO2/km |  | 0.76499 | [kgCO2/km]
[kg/km]
Sattelauflieger
Verbrauch: | 48.1128 | l/100km
CO2-Ausstoß: | 1274.9887 | gCO2/km |  | 1.275 | [kgCO2/km]
[kg/km]
Für XY kg Beton wird für den Transport kgCO2/km benötigt | [5 empty] | max. kg Angabe für einen LWK = 16800kg=7m³!
Menge Beton [kg] |  | Benötigter CO2 Ausstoß pro kg (Beton) |  |  |  | für eine Fahrt
1 |  | 3.5416e-05
Für eine Strecke von XY km werden kgCO2 ausgestoßen
Strecke [km] |  | Endgültiger CO2 Ausstoß
90 |  | 0.0031875 |  | kgCO2
Stahl
Rohdichte | 7850 | [kg/m³]
LKW-Ausführung |  | Gesamtmasse [Tonne] |  | Leergewicht [Tonne] |  | Erlaubte Nutzlast [Tonne] |  | Umrechnung in kg |  | Ladevolumen [m³]
2-Achsen |  | 18 |  | 8 |  | 10 |  | 10000
3-Achsen |  | 24 |  | 14 |  | 10 |  | 10000 |  | 90
4-Achsen |  | 36 |  | 15 |  | 21 |  | 21000
Maximales Volumen an Stahl welches transportiert werden kann:
LKW-Ausführung |  | Volumen | Einheit
2-Achsen |  | 1.2739 | [m³]
3-Achsen |  | 1.2739 | [m³] | wird nicht überschritten
4-Achsen |  | 2.6752 | [m³] | [7 empty] | Für XY kg Stahl wird für den Transport kgCO2/km benötigt |  |  |  |  | max. kg Angabe für einen LWK = 14000kg=1,78m³! |  |  | für eine Fahrt
[11 empty] | Menge Stahl [kg] |  | Benötigter CO2 Ausstoß pro kg |  |  |  | ACHTUNG geringes Volumen kann transportiert werden!
Ungefährer Verbrauch an Diesel |  |  |  | Allg.Diesel | 1g/km CO2 =0,037735849056604 l/100km | [5 empty] | 1 |  | 9.275e-05 |  |  |  | Eventuell mehrere Beladungen
LKW-Ausführung |  | Verbrauch | Einheit |  |  | 0.037736
2-Achsen |  | 25 | l/100km | Hauptsächlich nur Diesel wird verwendet | [6 empty] | Für eine Strecke von XY km werden kgCO2 ausgestoßen
3-Achsen |  | 35 | l/100km | [7 empty] | Strecke [km] |  | Endgültiger CO2 Ausstoß
4-Achsen |  | 40 | l/100km | [7 empty] | 4286 |  | 0.39753 |  | kgCO2
CO2-Ausstoß
LKW-Ausführung |  |  |  | [kg/km]
2-Achsen |  | 662.5 | gCO2/km |  | 0.6625 | [kgCO2/km]
3-Achsen |  | 927.5 | gCO2/km |  | 0.9275 | [kgCO2/km]
4-Achsen |  | 1060 | gCO2/km |  | 1.06 | [kgCO2/km]
Ziegel
LKW-Ausführung |  | Gesamtmasse [Tonne] |  | Leergewicht [Tonne] |  | Erlaubte Nutzlast [Tonne] |  | Umrechnung in kg |  | Ladevolumen [m³]
2-Achsen |  | 18 |  | 8 |  | 10 |  | 10000
3-Achsen |  | 24 |  | 14 |  | 10 |  | 10000 |  | 90
4-Achsen |  | 36 |  | 15 |  | 21 |  | 21000
Hochlochziegel
Rohdichte | 675 | [kg/m³]
Maximales Volumen an Hochlochziegel welches transportiert werden kann:
LKW-Ausführung |  | Volumen | Einheit | [7 empty] | Für XY kg Hochlochziegel wird für den Transport kgCO2/km benötigt | [5 empty] | max. kg Angabe für einen LWK = 14000kg = 20,74m³!
2-Achsen |  | 14.8148 | [m³] | [7 empty] | Menge [kg] |  | Benötigter CO2 Ausstoß pro kg |  |  |  | für eine Fahrt
3-Achsen |  | 14.8148 | [m³] | wird nicht überschritten | [6 empty] | 1 |  | 9.275e-05
4-Achsen |  | 31.1111 | [m³]
Für eine Strecke von XY km werden kgCO2 ausgestoßen
Ungefährer Verbrauch an Diesel |  |  |  | Allg.Diesel | 1g/km CO2 =0,037735849056604 l/100km | [5 empty] | Strecke [km] |  | Endgültiger CO2 Ausstoß
LKW-Ausführung |  | Verbrauch | Einheit |  |  | 0.037736 |  |  |  |  | 4286 |  | 0.39753 |  | kgCO2
2-Achsen |  | 25 | l/100km | Hauptsächlich Diesel wird verwendet
3-Achsen |  | 35 | l/100km
4-Achsen |  | 40 | l/100km
CO2-Ausstoß
LKW-Ausführung |  |  |  | [kg/km]
2-Achsen |  | 662.5 | gCO2/km |  | 0.6625 | [kgCO2/km]
3-Achsen |  | 927.5 | gCO2/km |  | 0.9275 | [kgCO2/km]
4-Achsen |  | 1060 | gCO2/km |  | 1.06 | [kgCO2/km]
Ziegel mit integrierter Dämmung
Rohdichte | 533 | [kg/m³]
Maximales Volumen an "Ziegel mit integrierter Dämmung" welches transportiert werden kann:
LKW-Ausführung |  | Volumen | Einheit
2-Achsen |  | 18.7617 | [m³]
3-Achsen |  | 18.7617 | [m³] | wird nicht überschritten | [6 empty] | Für XY kg wird für den Transport kgCO2/km benötigt | [5 empty] | max. kg Angabe für einen LWK = 14000kg = 26,27m³!
4-Achsen |  | 39.3996 | [m³] | [7 empty] | Menge [kg] |  | Benötigter CO2 Ausstoß pro kg |  |  |  | für eine Fahrt
[11 empty] | 1 |  | 9.275e-05
Ungefährer Verbrauch an Diesel |  |  |  | Allg.Diesel | 1g/km CO2 =0,037735849056604 l/100km
LKW-Ausführung |  | Verbrauch | Einheit |  |  | 0.037736 |  |  |  |  | Für eine Strecke von XY km werden kgCO2 ausgestoßen
2-Achsen |  | 25 | l/100km | Hauptsächlich Diesel wird verwendet | [6 empty] | Strecke [km] |  | Endgültiger CO2 Ausstoß
3-Achsen |  | 35 | l/100km | [7 empty] | 4286 |  | 0.39753 |  | kgCO2
4-Achsen |  | 40 | l/100km
CO2-Ausstoß
LKW-Ausführung |  |  |  | [kg/km]
2-Achsen |  | 662.5 | gCO2/km |  | 0.6625 | [kgCO2/km]
3-Achsen |  | 927.5 | gCO2/km |  | 0.9275 | [kgCO2/km]
4-Achsen |  | 1060 | gCO2/km |  | 1.06 | [kgCO2/km]
Füllziegel (Benötigter Beton muss miteinbezogen werden!)
Rohdichte | 580 | [kg/m³]
Maximales Volumen an Füllziegel welches transportiert werden kann:
LKW-Ausführung |  | Volumen | Einheit
2-Achsen |  | 17.2414 | [m³]
3-Achsen |  | 17.2414 | [m³] | [7 empty] | Für XY kg wird für den Transport kgCO2/km benötigt | [5 empty] | max. kg Angabe für einen LWK = 14000kg = 24,14m³!
4-Achsen |  | 36.2069 | [m³] | [7 empty] | Menge [kg] |  | Benötigter CO2 Ausstoß pro kg |  |  |  | für eine Fahrt
[11 empty] | 1 |  | 9.275e-05
Ungefährer Verbrauch an Diesel |  |  |  | Allg.Diesel | 1g/km CO2 =0,037735849056604 l/100km
LKW-Ausführung |  | Verbrauch | Einheit |  |  | 0.037736 |  |  |  |  | Für eine Strecke von XY km werden kgCO2 ausgestoßen
2-Achsen |  | 25 | l/100km | Hauptsächlich nur Diesel wird verwendet | [6 empty] | Strecke [km] |  | Endgültiger CO2 Ausstoß
3-Achsen |  | 35 | l/100km | [7 empty] | 4286 |  | 0.39753 |  | kgCO2
4-Achsen |  | 40 | l/100km
CO2-Ausstoß
LKW-Ausführung |  |  |  | [kg/km]
2-Achsen |  | 662.5 | gCO2/km |  | 0.6625 | [kgCO2/km]
3-Achsen |  | 927.5 | gCO2/km |  | 0.9275 | [kgCO2/km]
4-Achsen |  | 1060 | gCO2/km |  | 1.06 | [kgCO2/km]
Gipskarton
LKW-Ausführung |  | Gesamtmasse [Tonne] |  | Leergewicht [Tonne] |  | Erlaubte Nutzlast [Tonne] |  | Umrechnung in kg |  | Ladevolumen [m³]
2-Achsen |  | 18 |  | 8 |  | 10 |  | 10000
3-Achsen |  | 24 |  | 14 |  | 10 |  | 10000 |  | 90
4-Achsen |  | 36 |  | 15 |  | 21 |  | 21000
Gipsfaserplatte | FERMACELL
Rohdichte | 1150 | [kg/m³]
Maximales Volumen an Füllziegel welches transportiert werden kann:
LKW-Ausführung |  | Volumen | Einheit
2-Achsen |  | 8.6957 | [m³]
3-Achsen |  | 8.6957 | [m³] | wird nicht überschritten | [6 empty] | Für XY kg wird für den Transport kgCO2/km benötigt | [5 empty] | max. kg Angabe für einen LWK = 14000kg = 12,17m³!
4-Achsen |  | 18.2609 | [m³] | [7 empty] | Menge [kg] |  | Benötigter CO2 Ausstoß pro kg |  |  |  | für eine Fahrt
[11 empty] | 1 |  | 9.275e-05
Ungefährer Verbrauch an Diesel |  |  |  | Allg.Diesel | 1g/km CO2 =0,037735849056604 l/100km
LKW-Ausführung |  | Verbrauch | Einheit |  |  | 0.037736 |  |  |  |  | Für eine Strecke von XY km werden kgCO2 ausgestoßen
2-Achsen |  | 25 | l/100km | Hauptsächlich nur Diesel wird verwendet | [6 empty] | Strecke [km] |  | Endgültiger CO2 Ausstoß
3-Achsen |  | 35 | l/100km | [7 empty] | 4286 |  | 0.39753 |  | kgCO2
4-Achsen |  | 40 | l/100km
CO2-Ausstoß
LKW-Ausführung |  |  |  | [kg/km]
2-Achsen |  | 662.5 | gCO2/km |  | 0.6625 | [kgCO2/km]
3-Achsen |  | 927.5 | gCO2/km |  | 0.9275 | [kgCO2/km]
4-Achsen |  | 1060 | gCO2/km |  | 1.06 | [kgCO2/km]
Gipskartonplatte | Knauf
Rohdichte | 680 | [kg/m³]
Maximales Volumen an Füllziegel welches transportiert werden kann:
LKW-Ausführung |  | Volumen | Einheit
2-Achsen |  | 14.7059 | [m³]
3-Achsen |  | 14.7059 | [m³] | [7 empty] | Für XY kg wird für den Transport kgCO2/km benötigt | [5 empty] | max. kg Angabe für einen LWK = 14000kg = 20,59m³!
4-Achsen |  | 30.8824 | [m³] | [7 empty] | Menge [kg] |  | Benötigter CO2 Ausstoß pro kg |  |  |  | für eine Fahrt
[11 empty] | 1 |  | 9.275e-05
Ungefährer Verbrauch an Diesel |  |  |  | Allg.Diesel | 1g/km CO2 =0,037735849056604 l/100km
LKW-Ausführung |  | Verbrauch | Einheit |  |  | 0.037736 |  |  |  |  | Für eine Strecke von XY km werden kgCO2 ausgestoßen
2-Achsen |  | 25 | l/100km | Hauptsächlich nur Diesel wird verwendet | [6 empty] | Strecke [km] |  | Endgültiger CO2 Ausstoß
3-Achsen |  | 35 | l/100km | [7 empty] | 4286 |  | 0.39753 |  | kgCO2
4-Achsen |  | 40 | l/100km
CO2-Ausstoß
LKW-Ausführung |  |  |  | [kg/km]
2-Achsen |  | 662.5 | gCO2/km |  | 0.6625 | [kgCO2/km]
3-Achsen |  | 927.5 | gCO2/km |  | 0.9275 | [kgCO2/km]
4-Achsen |  | 1060 | gCO2/km |  | 1.06 | [kgCO2/km]
Dämmung | [11 empty] | Für XY kg (EPS)wird für den Transport kgCO2/km benötigt |  |  |  |  | max. kg (EPS) Angabe für einen LWK = 1422kg = 90m³! |  |  |  |  | Holzfaser (Dämmstoff)
LKW-Ausführung |  | Erlaubte Nutzlast[t] |  | Umrech. In [kg] |  | Verbauch in l/100km |  | Faktor | Ladevolumen [m³] |  |  | Menge [kg] |  | Benötigter CO2 Ausstoß pro kg |  |  | für eine Fahrt |  |  |  |  | Zellulose
3-Achsen |  | 10 |  | 10000 |  | 35 |  | 0.037736 | 90 |  |  | 1 |  | 0.00065225 |  |  | max. kg (XPS) Angabe für einen LWK = 2700kg = 90m³!
CO2-Ausstoß | [16 empty] | für eine Fahrt |  |  |  |  | Rohdichte | 70 | [kg/m³] |  | NR: max. Gewicht bei 90m³ in kg
LKW-Ausführung | [11 empty] | Für eine Strecke von XY km werden kgCO2 ausgestoßen |  |  |  |  | max. kg (Glaswolle) Angabe für einen LWK = 2160kg = 90m³! |  |  |  |  | Max. Volumen welches transportiert werden kann: |  |  |  | Gewicht: | 6300
3-Achsen |  | 927.5 | gCO2/km |  | 0.9275 | [kgCO2/km] | [5 empty] | Strecke [km] |  | Endgültiger CO2 Ausstoß |  |  | für eine Fahrt |  |  |  |  | 142.8571 | [m³] | max. Ladevolumen wird überschritten!
[12 empty] | 4286 |  | 2.7955 |  | kgCO2 | max. kg (Steinwolle) Angabe für einen LWK = 11250kg = 90m³!
EPS | [16 empty] | für eine Fahrt |  |  |  |  | Für XY kg (Zellulose)wird für den Transport kgCO2/km benötigt
Rohdichte | 15.8 | [kg/m³] |  |  |  | NR: max. Gewicht bei 90m³ in kg | [5 empty] | Für XY kg (XPS)wird für den Transport kgCO2/km benötigt |  |  |  |  | max. kg (Zellulose) Angabe für einen LWK = 6300kg = 90m³! |  |  |  |  | Menge [kg] |  | Benötigter CO2 Ausstoß pro kg
Max. Volumen welches transportiert werden kann: | [5 empty] | Gewicht: | 1422 |  |  |  |  | Menge [kg] |  | Benötigter CO2 Ausstoß pro kg |  |  | für eine Fahrt |  |  |  |  | 1 |  | 0.00014722
632.9114 | [m³] | max. Ladevolumen wird überschritten! | [9 empty] | 1 |  | 0.00034352
Für eine Strecke von XY km werden kgCO2 ausgestoßen
XPS | [11 empty] | Für eine Strecke von XY km werden kgCO2 ausgestoßen | [9 empty] | Strecke [km] |  | Endgültiger CO2 Ausstoß
Rohdichte | 30 | [kg/m³] |  |  |  | NR: max. Gewicht bei 90m³ in kg | [5 empty] | Strecke [km] |  | Endgültiger CO2 Ausstoß | [7 empty] | 4286 |  | 0.63099 | kgCO2
Max. Volumen welches transportiert werden kann: | [5 empty] | Gewicht: | 2700 |  |  |  |  | 4286 |  | 1.4723 |  | kgCO2
333.3333 | [m³] | max. Ladevolumen wird überschritten!
[12 empty] | Für XY kg (Glaswolle)wird für den Transport kgCO2/km benötigt | [5 empty] | Für XY kg (Steinwolle)wird für den Transport kgCO2/km benötigt
Glaswolle | [11 empty] | Menge [kg] |  | Benötigter CO2 Ausstoß pro kg |  |  |  | Menge [kg] | Benötigter CO2 Ausstoß pro kg
Rohdichte | 24 | [kg/m³] |  |  |  | NR: max. Gewicht bei 90m³ in kg | [5 empty] | 1 |  | 0.0004294 |  |  |  | 1 | 9.275e-05
Max. Volumen welches transportiert werden kann: | [5 empty] | Gewicht: | 2160
416.6667 | [m³] | max. Ladevolumen wird überschritten! | [9 empty] | Für eine Strecke von XY km werden kgCO2 ausgestoßen | [5 empty] | Für eine Strecke von XY km werden kgCO2 ausgestoßen
[12 empty] | Strecke [km] |  | Endgültiger CO2 Ausstoß |  |  |  | Strecke [km] | Endgültiger CO2 Ausstoß
Steinwolle | [11 empty] | 4286 |  | 1.8404 |  | kgCO2 |  | 4286 | 0.39753 |  | kgCO2
Rohdichte | 125 | [kg/m³] |  |  |  | NR: max. Gewicht bei 90m³ in kg
Max. Volumen welches transportiert werden kann: | [5 empty] | Gewicht: | 10000
80 | [m³] | max. Ladevolumen wird nicht überschritten!
Holz
LKW-Ausführung |  | Erlaubte Nutzlast[t] |  | Umrech. In [kg] |  | Verbauch in l/100km |  | Faktor | Ladevolumen [m³] |  |  | Für XY kg wird für den Transport kgCO2/km benötigt |  |  |  |  | max. kg Angabe für einen LWK = 14000kg = 29,79m³!
3-Achsen |  | 10 |  | 10000 |  | 35 |  | 0.037736 | 90 |  |  | Menge [kg] |  | Benötigter CO2 Ausstoß pro kg |  |  | für eine Fahrt
CO2-Ausstoß | [11 empty] | 1 |  | 9.275e-05
LKW-Ausführung
3-Achsen |  | 927.5 | gCO2/km |  | 0.9275 | [kgCO2/km] | [5 empty] | Für eine Strecke von XY km werden kgCO2 ausgestoßen
[12 empty] | Strecke [km] |  | Endgültiger CO2 Ausstoß
Rohdichte | 470 | [kg/m³] | [9 empty] | 4286 |  | 0.39753 |  | kgCO2
Max. Volumen welches transportiert werden kann:
21.2766 | [m³]
Benchmarks
Wie viel km stecken hinter einem Material (aus AT, EU oder Rest der Welt kommend) --> Wien | [11 empty] | Quellen
Ziegel | [11 empty] | Standorte BauBeton
Ziegelhersteller "Wienerberger" relativ nahes Lager und Produktionsstätte an Wien (Hennersdorf) | [11 empty] | https://www.baubeton.at/standorte
|  | [km] | [9 empty] | Standorte Wienerberger
Hennersdorf --> Wien |  | 7.4 | [9 empty] | https://www.wienerberger.com/de/ueber-uns/standorte.html
Ausdehnungen von Wien |  |  | Mittelwert für Wien | [8 empty] | Voestalpine
Nord-Süd |  | 22.8 | 26.1 |  | Benchmark fürs anliefern nach Wien | [6 empty] | https://www.voestalpine.com/blog/de/innovation/voestalpine-eroeffnet-hochmoderne-fertigung-fuer-spezialprofile-am-standort-bruckbach/
West-Ost |  | 29.4 |  |  | 33.5 | km | [5 empty] | Rigips
https://www.rigips.at/standorte
Beton | [11 empty] | Zechner Holz Gmbh
Betonhersteller "Bau Beton GmbH" direkter Standort in Wien | [11 empty] | https://www.bauholz.at/
Ausdehnungen von Wien |  |  | Mittelwert für Wien | [8 empty] | Allg. Dämmungsherstellerdaten die Interessant sind
Nord-Süd |  | 22.8 | 26.1 |  | Benchmark fürs anliefern nach Wien | [6 empty] | https://www.energie-experten.org/bauen-und-sanieren/daemmung/daemmstoffe/hersteller
West-Ost |  | 29.4 |  |  | 26.1 | km | [5 empty] | Austrotherm Standorte
https://www.austrotherm.at/kontakt/standorte#austria
Stahl | [11 empty] | Geschwindigkeiten
Stahlhersteller "Voestalpine" Standort in Niederösterreich Bruckbach | [11 empty] | https://www.oesterreich.gv.at/themen/freizeit_und_strassenverkehr/kfz/10/Seite.063300.html
|  | [km] | [9 empty] | Tank eines LKWs
Bruckbach--> Wien |  | 180 | [9 empty] | https://special.mercedes-benz-trucks.com/de/der-econic/technische-daten.html
Ausdehnungen von Wien |  |  | Mittelwert für Wien | [8 empty] | Tank eines LKWs laut webfleet (ADR europaweites Abkommen)
Nord-Süd |  | 22.8 | 26.1 |  | Benchmark fürs anliefern nach Wien | [6 empty] | https://www.google.com/search?client=firefox-b-d&q=tankmenge+eines+3+achsen+lkw
West-Ost |  | 29.4 |  |  | 206.1 | km
Gipskarton
Produktionsbetrieb in Bad Aussee von "Rigips"
[km]
Bad Aussee--> Wien |  | 284
Ausdehnungen von Wien |  |  | Mittelwert für Wien
Nord-Süd |  | 22.8 | 26.1 |  | Benchmark fürs anliefern nach Wien
West-Ost |  | 29.4 |  |  | 310.1 | km
Holz
"ZECHNER Holz Gmbh" in Graz
[km]
Graz--> Wien |  | 181
Ausdehnungen von Wien |  |  | Mittelwert für Wien
Nord-Süd |  | 22.8 | 26.1 |  | Benchmark fürs anliefern nach Wien
West-Ost |  | 29.4 |  |  | 207.1 | km
Dämmung
EPS und XPS
"Austrotherm" in Pinkafeld
[km]
Pinkafeld--> Wien |  | 117
Ausdehnungen von Wien |  |  | Mittelwert für Wien
Nord-Süd |  | 22.8 | 26.1 |  | Benchmark fürs anliefern nach Wien
West-Ost |  | 29.4 |  |  | 143.1 | km
Steinwolle und Glaswolle
"ISOVER" Produktion in Deutschland innerhalb EU
[km]
Speyer--> Wien |  | 707.2
Ausdehnungen von Wien |  |  | Mittelwert für Wien
Nord-Süd |  | 22.8 | 26.1 |  | Benchmark fürs anliefern nach Wien
West-Ost |  | 29.4 |  |  | 733.3 | km
Wie viel km stecken hinter einem Material? Allgemein
Beton
Allg. Betonbedingungen
Wie lange darf Beton im Betonmischer maximal transportiert werden?
90 Minuten nach Zugabe des Wassers im Werk (ÖNORM B 4710-1 Ausgabe:2018)
Geschwindigkeitsbegrenzung?
50km/h im Ortsgebiet und 70km/h auf Freilandstraßen -> 60km/h im Mittel | [6 empty] | 60 | [km/h]
[7 empty] | 16.6667 | [m/s]
90 min -> | 5400 | s
Benchmark für Betonmischer |  |  | 90 | km
Ziegel, Stahl, Gipskarton, Dämmung, Holz
Tank eines 3-Achsen LKWs (laut Mercedes) |  |  |  | Durchschnittlicher Verbauch eines LKWs
200 | [l] |  |  | 35 | [l/100km] |  | 0.35 | [l/km]
Maximale km welche zurückgelegt werden können
Benchmark LKW | 571.4286 | km | (kleiner Tank)
Maximaler Tank eines LKWs laut ADR |  |  |  | Durchschnittlicher Verbauch eines LKWs
1500 | [l] |  |  | 35 | [l/100km] |  | 0.35 | [l/km]
Maximale km welche zurückgelegt werden können
Benchmark LKW | 4285.7143 | km | (großer Tank)
Abbruch (Prozentuelle Abschreibung) | [10 empty] | Quellen & Informationen:
LKW-Ausführung |  | Erlaubte Nutzlast[t] |  | Umrech. In [kg] |  | Verbauch in l/100km |  | Faktor | Ladevolumen [m³] |  | Kömpf-Recycling_Infoblatt
3-Achsen |  | 28 |  | 28000 |  | 35 | (Annahme) | 0.037736 | 15.385 |  | https://recyclingzentrum.de/wp-content/uploads/2021/05/Koempf_Recycling_Infoblatt_Schuettgueter.pdf
ab 1900: | [10 empty] | Drichte von Bauschutt
Rohdichte: | 1270 | [kg/m³] | [8 empty] | https://heimwerk.org/dichte-bauschutt
Max. Gewicht: | [10 empty] | Um Jahrhunderwende 1900:
19538.95 | kg | Kann transportiert werden! | [8 empty] | https://www.sanier.de/altbausanierung/baualtersstufen/haeuser-jahrhundertwende
Für XY kg Aushub wird für den Transport kgCO2/km benötigt | [5 empty] | max. kg Angabe für einen LWK = 28000kg=15,39m³! |  |  |  |  | Benchmark wie bei Aushub nur 1043 km
Menge Beton [kg] |  | Benötigter CO2 Ausstoß pro kg (Beton) |  |  |  | für eine Fahrt |  |  |  |  | 15% wurden abgezogen vom Volumen (Auflockerung) --> bezogen auf Ladevolumen :)
1 |  | 3.3125e-05
Baunetzwissen:
Für eine Strecke von XY km werden kgCO2 ausgestoßen | [10 empty] | https://www.baunetzwissen.de/altbau/fachwissen/baualtersstufen/baualtersstufe-der-60er-jahre-148200
Strecke [km] |  | Endgültiger CO2 Ausstoß
1043 |  | 0.034549 |  | kgCO2 | [6 empty] | Abschreibung Abbruch (CO2-Emmissionen gebunden, nur Transport beachten nicht mehr das Material--> 100 Jahren)
[11 empty] | Jahr | Prozent | Rohdichte | Gewicht
Ab 1950 (Nachkriegszeit): | [5 empty] | Ab 1920-30: |  |  |  |  | 2022 | 100 | 1860 | 28000 |  | Mit DROP DOWN Versuchen
Rohdichte: | 1470 | [kg/m³] |  |  |  | Rohdichte: | 1370 | [kg/m³] |  |  | 2012 | 90 | 1860 | 28000
Max. Gewicht: | [5 empty] | Max. Gewicht: |  |  |  |  | 2002 | 80 | 1860 | 28000
22615.95 | kg | Kann transportiert werden! |  |  |  | 21077.45 | kg | Kann transportiert werden! |  |  | 1992 | 70 | 1860 | 28000
[11 empty] | 1982 | 60 | 1860 | 28000
Ab 1960 | [10 empty] | 1972 | 50 | 1860 | 28000
Rohdichte: | 1790 | [kg/m³] | [8 empty] | 1962 | 40 | 1790 | 27539
Max. Gewicht: |  |  |  |  | gleich | [5 empty] | 1952 | 30 | 1470 | 22616
27539.15 | kg | Kann transportiert werden! | [8 empty] | 1942 | 20 | 1370 | 21077
[11 empty] | 1932 | 10 | 1370 | 21077
Ab 1970 (Plattenbau) | [10 empty] | 1922 | 0 | 1370 | 21077
Rohdichte: | 1860 | [kg/m³] | [8 empty] | 1912 | 0 | 1270 | 19539
max. Gewicht: | [10 empty] | 1902 | 0 | 1270 | 19539
28616.1 | kg | WIRD ÜBERSCHRITTEN!!!!
Erlaubtes Gewicht | 28000
max. Volumen, welches transportiert werden kann:
15.0538 | m³
Ab 1980 gleich mit 1970 (Sanierungen wurden vorgenommen --> kurz vor 1980 Ölkrise)
Aushubmaterial | [10 empty] | Quellen & Informationen:
LKW-Ausführung |  | Erlaubte Nutzlast[t] |  | Umrech. In [kg] |  | Verbauch in l/100km |  | Faktor | Ladevolumen [m³] |  | https://www.liebherr.com/de/aut/produkte/baumaschinen/erdbewegung/knickgelenkte-muldenkipper/details/650404.html | [8 empty] | Informationen zur Nutzlast
3-Achsen |  | 28 |  | 28000 |  | 35 | (Annahme) | 0.037736 | 15.385 |  | https://www.liebherr.com/external/products/products-assets/1448890-3/NTB_TA230_AGSV-Tier4f-IIIAkonform-0_de.pdf | [8 empty] | Datenblatt
[9 empty] | Tank laut Datenblatt |  | Ladevolumen wurden schon 15% Auflockerung des Aushubs beachtet.
Benchmark für Aushub-LKW | [8 empty] | 365 | l
Tank eines 3-Achsen LKWs (laut Mercedes) |  |  |  | Durchschnittlicher Verbauch eines LKWs
365 | [l] |  |  | 35 | [l/100km] |  | 0.35 | [l/km]
Maximale km welche zurückgelegt werden können:
Benchmark LKW | 1042.8571 | km
Rohdichte: | 1900 | [kg/m³]
Maximales Gewicht welches mit 15 % Auflockerung transportiert werden kann:
29231.5 | kg | WIRD ÜBERSCHRITTEN!!!!
Somit umrechnen wie viel m³ transportiert werden können
Volumen | 14.7368 | m³
Für XY kg Aushub wird für den Transport kgCO2/km benötigt | [5 empty] | max. kg Angabe für einen LWK = 28000kg=14,74m³!
Menge Beton [kg] |  | Benötigter CO2 Ausstoß pro kg (Beton) |  |  |  | für eine Fahrt
1 |  | 3.3125e-05
Für eine Strecke von XY km werden kgCO2 ausgestoßen
Strecke [km] |  | Endgültiger CO2 Ausstoß
1043 |  | 0.034549 |  | kgCO2
3-Achsen |  | 927.5 | gCO2/km |  | 0.9275 | [kgCO2/km]
Glas
Rohdichte | 2500 | [kg/m³]
Benchmark: | 571-4286 | km
LKW-Ausführung |  | Erlaubte Nutzlast[t] |  | Umrech. In [kg] |  | Verbauch in l/100km |  | Faktor | Ladevolumen [m³]
3-Achsen |  | 10 |  | 10000 |  | 35 |  | 0.037736 | 90
3-Achsen |  | 927.5 | gCO2/km |  | 0.9275 | [kgCO2/km]
Max. Gewicht:
225000 | kg | WIRD ÜBERSCHRITTEN!!!
Es kann maximal ein Volumen von XY m³ transportiert werden:
4 | m³
Für XY kg wird für den Transport kgCO2/km benötigt
Menge [kg] |  | Benötigter CO2 Ausstoß pro kg
1 |  | 9.275e-05
max. kg Angabe für einen LWK = 10000kg=4m³!
Für eine Strecke von XY km werden kgCO2 ausgestoßen | [5 empty] | für eine Fahrt
Strecke [km] |  | Endgültiger CO2 Ausstoß
4286 |  | 0.39753 |  | kgCO2
3-Fach Verglasung - Als Standard (Einfachfenster, einfügig)
Flächenbezogene Masse: |  | 43 | [kg/m²] | Stärke: | 0.05 | m | daraus folgt Volumen: |  | 0.10467 |  |  | Quellen:
Rahmenaußenmaß (bxh): |  | 1.8204 | m² |  |  |  | (15% wurden dazugerechnet, wegen dem Fensterrahmen) |  |  |  |  | https://www.fluegelup.de/info/alte-holzfenster-neu-verglasen.htm
Daten von Internorm --> alter Schulkollege (PDF nachschicken lassen)
Gewicht eines Fensters: |  | 78.2772 | kg
Rohdichte: | 747.8261 | [kg/m³]
LKW-Ausführung |  | Erlaubte Nutzlast[t] |  | Umrech. In [kg] |  | Verbauch in l/100km |  | Faktor | Ladevolumen [m³]
3-Achsen |  | 10 |  | 10000 |  | 35 |  | 0.037736 | 90
Max. Gewicht:
67304.3478 | kg | WIRD ÜBERSCHRITTEN!!!
Max. Volumen welches transportiert werden kann:
13.3721 | m³
Für XY kg wird für den Transport kgCO2/km benötigt
Menge [kg] |  | Benötigter CO2 Ausstoß pro kg
1 |  | 9.275e-05
max. kg Angabe für einen LWK = 10000kg=13m³!
Für eine Strecke von XY km werden kgCO2 ausgestoßen | [5 empty] | für eine Fahrt
Strecke [km] |  | Endgültiger CO2 Ausstoß
4286 |  | 0.39753 |  | kgCO2
Holzmassivbau (Brettsperrholz) | [10 empty] | Quellen:
LKW-Ausführung |  | Erlaubte Nutzlast[t] |  | Umrech. In [kg] |  | Verbauch in l/100km |  | Faktor | Ladevolumen [m³] |  | Allg.
3-Achsen |  | 10 |  | 10000 |  | 35 |  | 0.037736 | 90 |  | https://www.baunetzwissen.de/holz/fachwissen/holzbausysteme/massivbauweise-7921515
CO2-Ausstoß
LKW-Ausführung
3-Achsen |  | 927.5 | gCO2/km |  | 0.9275 | [kgCO2/km]
Rohdichte | 500 | [kg/m³]
Max. Volumen welches transportiert werden kann:
20 | [m³] |  |  | Kann transportiert werden!
Für XY kg wird für den Transport kgCO2/km benötigt |  |  |  |  | max. kg Angabe für einen LWK = 10000kg = 20m³!
Menge [kg] |  | Benötigter CO2 Ausstoß pro kg |  |  | für eine Fahrt
1 |  | 9.275e-05
Für eine Strecke von XY km werden kgCO2 ausgestoßen
Strecke [km] |  | Endgültiger CO2 Ausstoß
4286 |  | 0.39753 |  | kgCO2
Holzriegelbau | [10 empty] | Quellen:
laut Dataholz kommt in Verwendung Konstruktionsholz --> somit gleich mit Register Holz | [10 empty] | https://www.dataholz.eu/bauteile/aussenwand/detail/kz/awrhhi01a.htm
Holzwerkstoffe (Spanplatten) | [10 empty] | Quellen:
LKW-Ausführung |  | Erlaubte Nutzlast[t] |  | Umrech. In [kg] |  | Verbauch in l/100km |  | Faktor | Ladevolumen [m³] |  | https://www.baubook.at/zentrale/?SW=5&LU=1823786501&qJ=1&LP=hu1bF
3-Achsen |  | 10 |  | 10000 |  | 35 |  | 0.037736 | 90
CO2-Ausstoß
LKW-Ausführung
3-Achsen |  | 927.5 | gCO2/km |  | 0.9275 | [kgCO2/km]
Rohdichte | 650 | [kg/m³]
Max. Volumen welches transportiert werden kann:
15.3846 | [m³] |  |  | Kann transportiert werden!
Für XY kg wird für den Transport kgCO2/km benötigt |  |  |  |  | max. kg Angabe für einen LWK = 10000kg = 15,38m³!
Menge [kg] |  | Benötigter CO2 Ausstoß pro kg |  |  | für eine Fahrt
1 |  | 9.275e-05
Für eine Strecke von XY km werden kgCO2 ausgestoßen
Strecke [km] |  | Endgültiger CO2 Ausstoß
4286 |  | 0.39753 |  | kgCO2
https://www.umweltbundesamt.de/themen/co2-emissionen-pro-kilowattstunde-strom-steigen
https://innovationorigins.com/en/producing-gasoline-and-diesel-emits-more-co2-than-we-thought/
Quelle 1: | CO2 ausstoß pro verbranntem Liter
| Diesel | 2.67 | [kg/l] | Quelle: | https://innovationorigins.com/en/producing-gasoline-and-diesel-emits-more-co2-than-we-thought/
| Benzin | 2.42 | [kg/l] | Quelle: | https://innovationorigins.com/en/producing-gasoline-and-diesel-emits-more-co2-than-we-thought/
Quelle 2: | CO2 ausstoß pro verbranntem Liter
| Diesel | 2.7 | [kg/l] | Quelle: | https://natural-resources.canada.ca/sites/nrcan/files/oee/pdf/transportation/fuel-efficient-technologies/autosmart_factsheet_9_e.pdf
| Benzin | 2.3 | [kg/l] | Quelle: | https://natural-resources.canada.ca/sites/nrcan/files/oee/pdf/transportation/fuel-efficient-technologies/autosmart_factsheet_9_e.pdf
Quelle 3: | CO2 ausstoß pro verbranntem Liter
| Diesel | 2.65 | [kg/l] | Quelle: | https://www.driverknowledgetests.com/resources/why-does-burning-1-litre-of-fuel-create-over-2kg-of-carbon-dioxide/
| Benzin | 2.35 | [kg/l] | Quelle: | https://www.driverknowledgetests.com/resources/why-does-burning-1-litre-of-fuel-create-over-2kg-of-carbon-dioxide/
Quelle 4: | CO2 ausstoß pro verbranntem Liter
| Diesel | 2.68 | [kg/l] | Quelle: | https://connectedfleet.michelin.com/blog/calculate-co2-emissions
| Benzin | 2.31 | [kg/l] | Quelle: | https://connectedfleet.michelin.com/blog/calculate-co2-emissions
Quelle 5: | CO2 ausstoß pro verbranntem Liter
| Diesel | 2.65 | [kg/l] | Quelle: | https://www.solarify.eu/2020/01/25/837-wie-viel-co2-steckt-in-einem-liter-benzin/
| Benzin | 2.37 | [kg/l] | Quelle: | https://www.solarify.eu/2020/01/25/837-wie-viel-co2-steckt-in-einem-liter-benzin/
Quelle 6: | CO2 ausstoß pro verbranntem Liter
| Diesel | 2.6391 | [kg/l] | Quelle: | https://comcar.co.uk/emissions/co2litre/index.cfm?&fueltype=diesel
| Benzin | 2.3035 | [kg/l] | Quelle: | https://comcar.co.uk/emissions/co2litre/
Quelle 7: | CO2 ausstoß pro verbranntem Liter
| Diesel | 2.68 | [kg/l] | Quelle: | https://people.exeter.ac.uk/TWDavies/energy_conversion/Calculation%20of%20CO2%20emissions%20from%20fuels.htm
| Benzin | 2.31 | [kg/l] | Quelle: | https://people.exeter.ac.uk/TWDavies/energy_conversion/Calculation%20of%20CO2%20emissions%20from%20fuels.htm
Zum ansehen | https://theicct.org/wp-content/uploads/2022/01/Gas-_v-_Diesel_-CO2_emissions_-EN_-Fact-_Sheet-2019_05_07_0.pdf
https://www.maschinenring.de/fileadmin/media/Lokale_Ringe/MR_Gifhorn/PDF/2015/1-2015_VSKZ_Neuberechnung_zur_MV_2015.pdf
seite 7 | https://www.wko.at/branchen/gewerbe-handwerk/bau/Kalkulation_von_Erdbaugeraeten_-_Download_Broschuere.pdf
https://www.holzbauwallner.at/mietgeraete/bagger.html
https://wiki.einsatzleiterwiki.de/doku.php?id=allgemein:kraftstoffverbrauch
Beton 90 km
Ziegel, Stahl, Gipskarton, Dämmung, Holz
571 km mit 200 Liter Tank
Ziegel, Stahl, Gipskarton, Dämmung, Holz
4286 km mit 1500 Liter Tank

## Weitere Ausarbeitung Benchmarks
Benchmarks
Wie viel km stecken hinter einem Material (aus AT, EU oder Rest der Welt kommend) --> Wien | [9 empty] | Quellen
Ziegel | [9 empty] | Standorte BauBeton | [6 empty] | Richtiger Umgang mit Bauresten:
Ziegelhersteller "Wienerberger" relativ nahes Lager und Produktionsstätte an Wien (Hennersdorf) | [9 empty] | https://www.baubeton.at/standorte | [6 empty] | https://www.wko.at/branchen/gewerbe-handwerk/bau/broschuere-baurestmassen.pdf
|  | [km] | [7 empty] | Standorte Wienerberger
Hennersdorf --> Wien |  | 7.4 | [7 empty] | https://www.wienerberger.com/de/ueber-uns/standorte.html
Ausdehnungen von Wien |  |  | Mittelwert für Wien | [6 empty] | Voestalpine
Nord-Süd |  | 22.8 | 26.1 |  | Benchmark fürs anliefern nach Wien |  |  |  |  | https://www.voestalpine.com/blog/de/innovation/voestalpine-eroeffnet-hochmoderne-fertigung-fuer-spezialprofile-am-standort-bruckbach/
West-Ost |  | 29.4 |  |  | 33.5 | km |  |  |  | Rigips
https://www.rigips.at/standorte
Beton | [9 empty] | Zechner Holz Gmbh
Betonhersteller "Bau Beton GmbH" direkter Standort in Wien | [9 empty] | https://www.bauholz.at/
Ausdehnungen von Wien |  |  | Mittelwert für Wien | [6 empty] | Allg. Dämmungsherstellerdaten die Interessant sind
Nord-Süd |  | 22.8 | 26.1 |  | Benchmark fürs anliefern nach Wien |  |  |  |  | https://www.energie-experten.org/bauen-und-sanieren/daemmung/daemmstoffe/hersteller
West-Ost |  | 29.4 |  |  | 26.1 | km |  |  |  | Austrotherm Standorte
https://www.austrotherm.at/kontakt/standorte#austria
Stahl | [9 empty] | Geschwindigkeiten
Stahlhersteller "Voestalpine" Standort in Niederösterreich Bruckbach | [9 empty] | https://www.oesterreich.gv.at/themen/freizeit_und_strassenverkehr/kfz/10/Seite.063300.html
|  | [km] | [7 empty] | Tank eines LKWs
Bruckbach--> Wien |  | 180 | [7 empty] | https://special.mercedes-benz-trucks.com/de/der-econic/technische-daten.html
Ausdehnungen von Wien |  |  | Mittelwert für Wien
Nord-Süd |  | 22.8 | 26.1 |  | Benchmark fürs anliefern nach Wien
West-Ost |  | 29.4 |  |  | 206.1 | km
Gipskarton
Produktionsbetrieb in Bad Aussee von "Rigips" | [8 empty] | Holzmassivbauweise
|  | [km] | [6 empty] | "KLH" Produktion in Österreich --> Kärnten (Bad St. Leonhard)
Bad Aussee--> Wien |  | 284 | [8 empty] | [km]
Ausdehnungen von Wien |  |  | Mittelwert für Wien | [5 empty] | Bad St. leonhard--> Wien |  | 235
Nord-Süd |  | 22.8 | 26.1 |  | Benchmark fürs anliefern nach Wien |  |  |  | Ausdehnungen von Wien |  |  | Mittelwert für Wien
West-Ost |  | 29.4 |  |  | 310.1 | km |  |  | Nord-Süd |  | 22.8 | 26.1 |  | Benchmark fürs anliefern nach Wien
[9 empty] | West-Ost |  | 29.4 |  |  | 261.1 | km
Holz
"ZECHNER Holz Gmbh" in Graz | [8 empty] | Aushub | [6 empty] | https://www.abbruchmeister.at/
|  | [km] | [6 empty] | wurde ich 2x verrechnen, kommt leer auf die Baustelle
Graz--> Wien |  | 181 | [6 empty] | Mittelwert für Wien
Ausdehnungen von Wien |  |  | Mittelwert für Wien | [5 empty] | 26 |  |  | Endresultat | 52
Nord-Süd |  | 22.8 | 26.1 |  | Benchmark fürs anliefern nach Wien
West-Ost |  | 29.4 |  |  | 207.1 | km |  |  | Abbruch/Aushub | [6 empty] | https://magyer.at/
"MAGYER" in Österreich --> Niederösterreich (Untersiebenbrunn im Marchfeld)
Dämmung | [10 empty] | [km]
EPS und XPS | [8 empty] | Untersiebenbrunn--> Wien |  | 35.2
"Austrotherm" in Pinkafeld | [8 empty] | Ausdehnungen von Wien |  |  | Mittelwert für Wien
|  | [km] | [6 empty] | Nord-Süd |  | 22.8 | 26.1 |  | Benchmark fürs anliefern nach Wien
Pinkafeld--> Wien |  | 117 | [6 empty] | West-Ost |  | 29.4 |  |  | 61.3 | km
Ausdehnungen von Wien |  |  | Mittelwert für Wien
Nord-Süd |  | 22.8 | 26.1 |  | Benchmark fürs anliefern nach Wien
West-Ost |  | 29.4 |  |  | 143.1 | km
Steinwolle und Glaswolle
"ISOVER" Produktion in Deutschland innerhalb EU
[km]
Speyer--> Wien |  | 707.2
Ausdehnungen von Wien |  |  | Mittelwert für Wien
Nord-Süd |  | 22.8 | 26.1 |  | Benchmark fürs anliefern nach Wien
West-Ost |  | 29.4 |  |  | 733.3 | km
Holzfaser - Zellulose
"ISOCELL" Produktion in Österreich --> Salzburg
[km]
Salzburg--> Wien |  | 289
Ausdehnungen von Wien |  |  | Mittelwert für Wien
Nord-Süd |  | 22.8 | 26.1 |  | Benchmark fürs anliefern nach Wien
West-Ost |  | 29.4 |  |  | 315.1 | km
Holzwerkstoff - Spanplatten
"Egger Kaindl" Produktion in Österreich --> Tirol (Stubaital)
[km]
Stubaital--> Wien |  | 496
Ausdehnungen von Wien |  |  | Mittelwert für Wien
Nord-Süd |  | 22.8 | 26.1 |  | Benchmark fürs anliefern nach Wien
West-Ost |  | 29.4 |  |  | 522.1 | km
Glas
"Egger Glas" Produktion in Österreich --> Steiermark (Gersdorf an der Feistritz)
[km]
Gersdorf--> Wien |  | 158
Ausdehnungen von Wien |  |  | Mittelwert für Wien
Nord-Süd |  | 22.8 | 26.1 |  | Benchmark fürs anliefern nach Wien
West-Ost |  | 29.4 |  |  | 184.1 | km
Fenster (3-fach isoliert als Standard)
"Internorm" Produktion in Österreich --> Oberösterreich (Traun)
[km]
Traun--> Wien |  | 181
Ausdehnungen von Wien |  |  | Mittelwert für Wien
Nord-Süd |  | 22.8 | 26.1 |  | Benchmark fürs anliefern nach Wien
West-Ost |  | 29.4 |  |  | 207.1 | km
Holzriegelbau
"Leitner bht" Produktion in Österreich --> Niederösterreich (Amstetten)
[km]
Amstetten--> Wien |  | 130
Ausdehnungen von Wien |  |  | Mittelwert für Wien
Nord-Süd |  | 22.8 | 26.1 |  | Benchmark fürs anliefern nach Wien
West-Ost |  | 29.4 |  |  | 156.1 | km
Wie viel km stecken hinter einem Material? Allgemein
Beton
Allg. Betonbedingungen
Wie lange darf Beton im Betonmischer maximal transportiert werden?
90 Minuten nach Zugabe des Wassers im Werk (ÖNORM B 4710-1 Ausgabe:2018)
Geschwindigkeitsbegrenzung?
50km/h im Ortsgebiet und 70km/h auf Freilandstraßen -> 60km/h im Mittel | [6 empty] | 60 | [km/h]
[7 empty] | 16.6667 | [m/s]
90 min -> | 5400 | s
Benchmark für Betonmischer |  |  | 90 | km
Ziegel, Stahl, Gipskarton, Dämmung, Holz
Tank eines 3-Achsen LKWs (laut Mercedes) |  |  |  | Durchschnittlicher Verbauch eines LKWs
200 | [l] |  |  | 35 | [l/100km] |  | 0.35 | [l/km]
Maximale km welche zurückgelegt werden können
Benchmark LKW | 571.4286 | km | (kleiner Tank)
Maximaler Tank eines LKWs laut ADR |  |  |  | Durchschnittlicher Verbauch eines LKWs
1500 | [l] |  |  | 35 | [l/100km] |  | 0.35 | [l/km]
Maximale km welche zurückgelegt werden können
Benchmark LKW | 4285.7143 | km | (großer Tank)
Benchmark für Aushub-LKW
Tank eines 3-Achsen LKWs (laut Mercedes) |  |  |  | Durchschnittlicher Verbauch eines LKWs
365 | [l] |  |  | 35 | [l/100km] |  | 0.35 | [l/km]
Maximale km welche zurückgelegt werden können:
Benchmark LKW | 1042.8571 | km
Beton 90 km
Ziegel, Stahl, Gipskarton, Dämmung, Holz, Glas, Fenster
571 km mit 200 Liter Tank
Ziegel, Stahl, Gipskarton, Dämmung, Holz, Glas, Fenster
4286 km mit 1500 Liter Tank
Abbruch, Aushub
1043 km mit 365 Liter Tank

## Quellen
Quellen für Benchmarks | Quellen für Transportwege
Standorte BauBeton | Materialdaten:
https://www.baubeton.at/standorte | https://www.baubook.at/zentrale/?SW=5&LU=1823786501&qJ=1&LP=K_RNn
Standorte Wienerberger | Betonmischer Informationen:
https://www.wienerberger.com/de/ueber-uns/standorte.html | https://www.eschen-nutzfahrzeuge.de/glossar/betonmischer/
Voestalpine | Dieselverbauch Scania - G 450 Betonmischer:
https://www.voestalpine.com/blog/de/innovation/voestalpine-eroeffnet-hochmoderne-fertigung-fuer-spezialprofile-am-standort-bruckbach/ | https://www.spritmonitor.de/de/detailansicht/826455.html
Rigips | Kraftstoffverbrauch Rechner
https://www.rigips.at/standorte | https://www.unitjuggler.com/fuelconsumption-umwandeln-von-lper100km-nach-gperkmdiesel.html?val=42.66
Zechner Holz Gmbh | Berechnugsverfahren für verschiedene Fahrzeuge (als Vergleich):
https://www.bauholz.at/ | https://www.quarks.de/umwelt/klimawandel/co2-rechner-fuer-auto-flugzeug-und-co/
Allg. Dämmungsherstellerdaten die Interessant sind | Dichte Stahl:
https://www.energie-experten.org/bauen-und-sanieren/daemmung/daemmstoffe/hersteller | https://www.chemie.de/lexikon/Stahl.html
Austrotherm Standorte | Zuladung von LKWs:
https://www.austrotherm.at/kontakt/standorte#austria | https://www.bussgeld-info.de/zuladung-lkw/
Geschwindigkeiten | Verbrauch von LKWs:
https://www.oesterreich.gv.at/themen/freizeit_und_strassenverkehr/kfz/10/Seite.063300.html | https://www.webfleet.com/de_de/webfleet/blog/so-viel-kraftstoff-verbrauchen-lkw/
Tank eines LKWs | Dichte von Holz
https://special.mercedes-benz-trucks.com/de/der-econic/technische-daten.html | https://holz-kahrs.de/lexikon/gewicht-von-holz/
Tank eines LKWs laut webfleet (ADR europaweites Abkommen) | Ladevolumen von LKWs
https://www.google.com/search?client=firefox-b-d&q=tankmenge+eines+3+achsen+lkw | https://www.hasse-transport.de/fuhrpark/#/page/3
Gesetzliche Vorgaben für LKWs
| https://www.ris.bka.gv.at/eli/bgbl/1967/267/P4/NOR40227805 | für 3 Achsen maximal 24 Tonnen
Weitere Ausarbeitungen
Aushubmaterial:
Informationen zur Nutzlast:
https://www.liebherr.com/de/aut/produkte/baumaschinen/erdbewegung/knickgelenkte-muldenkipper/details/650404.html | Emissionen Kennzahlen
Datenblatt: | https://www.umweltbundesamt.at/fileadmin/site/themen/mobilitaet/daten/ekz_fzkm_verkehrsmittel.pdf
https://www.liebherr.com/external/products/products-assets/1448890-3/NTB_TA230_AGSV-Tier4f-IIIAkonform-0_de.pdf
Öko-Beton
https://www.baubook.at/m/PHP/Info.php?SI=2142732948&win=y&SW=5&lng=1